## Ⅵ级
2026年有序用电负荷调控措施安排表
单位：阜新市工业和信息化局 | [19 empty] | 单位：千伏、千瓦、千伏安
序号 | 有序用电调控措施级别 | 所属供电区域 | 户号 | 电力用户名称 | 用户受电电压等级 | 所属变电站 | 供电线路编号名称 | 用户所属行业类别 | 用户负荷类型 | 负荷重要程度 | 用户合同容量 （千伏安） | 用户可控容量 （千伏安） | 用户月均电量 （千瓦时） | 用户峰期正常负荷 （千瓦） | 保安电力 （千瓦） | 用户峰期可用负荷 （千瓦） | 参与方式 | 错避峰负荷或限电负荷 （千瓦） | 执行时段 | 可远程控制用户负荷 （千瓦） | 用户联系人 | 用户联系人电话 | 用户负责人 | 用户负责人电话 | 用户生产班次 | 用户次供线路编号名称
1 | VI级 | 国网阜新彰武县供电公司 | 2107810034472 | 彰武县兴顺实业有限责任公司 | 交流10kV | 哈尔套66kV变电站 | 哈东线3241 | 砖瓦、石材等建筑材料制造 | 单电源 | 三级负荷 | 200 | 0 | 700 | 124 | 31 | 93 | 避峰 | 84 | 21:00-13:00 | 0 | 张瑜 | 18804180518 | 张瑜 | 18804180518 | 二班
2 | VI级 | 国网阜新彰武县供电公司 | 2107810034443 | 彰武县兴顺实业有限责任公司 | 交流10kV | 哈尔套66kV变电站 | 哈东线3241 | 砖瓦、石材等建筑材料制造 | 单电源 | 三级负荷 | 80 | 0 | 240 | 50 | 12 | 38 | 避峰 | 34 | 21:00-13:00 | 0 | 张瑜 | 18804180518 | 宋炀 | 15041895577 | 二班
3 | VI级 | 国网阜新彰武县供电公司 | 2107810049537 | 彰武县久源烧结砖有限公司 | 交流10kV | 冯家66kV变电站 | 冯南线3644 | 砖瓦、石材等建筑材料制造 | 单电源 | 三级负荷 | 1050 | 800 | 169380 | 874 | 218 | 656 | 避峰 | 590 | 21:00-13:00 | 580 | 李洪斌 | 15041894888 | 李洪斌 | 15041894888 | 二班
4 | VI级 | 国网阜新彰武县供电公司 | 2107810049540 | 彰武县久源烧结砖有限公司 | 交流10kV | 冯家66kV变电站 | 冯南线3644 | 砖瓦、石材等建筑材料制造 | 单电源 | 三级负荷 | 30 | 0 | 100 | 19 | 5 | 14 | 避峰 | 13 | 21:00-13:00 | 0 | 久源 | 15041894888 | 久源 | 15041894888 | 二班
5 | VI级 | 国网阜新蒙古族自治县供电公司 | 2108058406313 | 阜新沄川铸造有限公司 | 交流66kV | 松涛220kV变电站 | 0704660002涛工 | 铸造及其他金属制品制造 | 单电源 | 三级负荷 | 31500 | 0 | 434644 | 19562 | 4890 | 14672 | 避峰 | 13205 | 21:00-5:00 | 0 | 景丽君 | 15141846696 | 景丽君 | 15141846696 | 单班
6 | VI级 | 国网阜新蒙古族自治县供电公司 | 2108158668918 | 阜新博发铜业有限公司 | 交流66kV | 海州营子66kV变电站 | 0704660007海铜线 | 常用有色金属冶炼 | 单电源 | 三级负荷 | 20000 | 0 | 7047482 | 16640 | 4160 | 12480 | 避峰 | 11232 | 00:00-23:45 | 0 | 韩彦辉 | 13582376249 | 韩彦辉 | 13582376249 | 三班
7 | VI级 | 国网阜新蒙古族自治县供电公司 | 2100196707556 | 辽宁大鹰水泥集团有限公司 | 交流66kV | 海州营子66kV变电站 | 0704004009海城线742 | 其中：水泥制造 | 单电源 | 三级负荷 | 31500 | 22050 | 6132061 | 19562 | 4890 | 14672 | 避峰 | 13205 | 00:00-23:45 | 13205 | 边宏光 | 18341879871 | 董云石 | 13394189881 | 三班
8 | VI级 | 国网阜新蒙古族自治县供电公司 | 2108028432719 | 辽宁大鹰水泥集团有限公司 | 交流66kV | 阿金220kV变电站 | 0704660006金泉一线1914 | 水泥制造 | 单电源 | 三级负荷 | 20000 | 14000 | 2080584 | 12420 | 3105 | 9315 | 避峰 | 8384 | 00:00-23:45 | 8384 | 边宏光 | 18341879871 | 董云石 | 13394189881 | 三班
9 | VI级 | 国网阜新蒙古族自治县供电公司 | 2100191655759 | 阜新力达钢铁铸造有限公司 | 交流10kV | 工业66kV变电站 | 0704004028工达三线 | 铸造及其他金属制品制造 | 单电源 | 三级负荷 | 15800 | 12000 | 4957440 | 13146 | 3286 | 9860 | 避峰 | 8874 | 21:00-13:00 | 8874 | 刘瑞平 | 18741883092 | 张树才 | 13795098644 | 二班
10 | VI级 | 国网阜新海州供电分公司 | 2108543532141 | 中褚钛业(阜新)有限公司 | 交流66kV | 东梁220kV变电站 | 0805443316梁储线 | 铸造及其他金属制品制造 | 单电源 | 三级负荷 | 31500 | 0 | 1584 | 23562 | 5891 | 17671 | 避峰 | 15904 | 00:00-23:45 | 0 | 褚辰翰 | 13028219777 | 刘媛媛 | 13028219777 | 三班
11 | VI级 | 国网阜新细河区供电公司 | 2100191383438 | 阜新市细河区通达铁选厂 | 交流10kV | 黄家66kV变电站 | 0000000048黄沟线HJ48 | 铁矿采选 | 单电源 | 三级负荷 | 7155 | 0 | 1594480 | 5953 | 1488 | 4465 | 避峰 | 4019 | 00:00-23:45 | 0 | 谢程程 | 15041885279 | 闫卓 | 18242888480 | 三班
12 | VI级 | 国网阜新彰武县供电公司 | 2108675256252 | 辽宁联通管业有限公司 | 交流10kV | 城郊66kV变电站 | 0805799315城双一线CJ46 | 铸造及其他金属制品制造 | 单电源 | 三级负荷 | 14910 | 4700 | 2671140 | 12405 | 3101 | 9304 | 避峰 | 8374 | 00:00-23:45 | 3760 | 刘新伟 | 15128285454 | 刘新伟 | 15128285454 | 三班
13 | VI级 | 国网阜新蒙古族自治县供电公司 | 2108629565522 | 辽宁建兴固废资源循环利用有限公司 | 交流10kV | 工业66kV变电站 | 0704004027工建一线GY47 | 铁合金冶炼 | 单电源 | 三级负荷 | 22690 | 5500 | 6335600 | 14090 | 3523 | 10567 | 避峰 | 9510 | 00:00-23:45 | 4400 | 林建强 | 18524548214 | 林建强 | 18524548214 | 三班
14 | VI级 | 国网阜新蒙古族自治县供电公司 | 2108113869138 | 阜新恒利铸造有限公司 | 交流10kV | 工业66kV变电站 | 0704004018工博2#线GY56 | 铸造及其他金属制品制造 | 单电源 | 三级负荷 | 14900 | 0 | 120 | 12397 | 3099 | 9298 | 避峰 | 8368 | 21:00-13:00 | 0 | 王国强 | 15134063347 | 王国强 | 15134063347 | 二班
15 | VI级 | 国网阜新蒙古族自治县供电公司 | 2108246487715 | 阜新祥远铸造有限公司 | 交流10kV | 工业66kV变电站 | 0704004029工祥二线GY68 | 结构性金属制品制造 | 单电源 | 三级负荷 | 14600 | 0 | 9600 | 12147 | 3037 | 9110 | 避峰 | 8199 | 21:00-13:00 | 0 | 王雷 | 15134063347 | 王雷 | 15134063347 | 二班
16 | VI级 | 国网阜新蒙古族自治县供电公司 | 2100191655746 | 阜新力达钢铁铸造有限公司 | 交流10kV | 工业66kV变电站 | 0704004017工达2号线GY54 | 铸造及其他金属制品制造 | 单电源 | 三级负荷 | 7200 | 5500 | 2514600 | 5990 | 1498 | 4492 | 避峰 | 4043 | 21:00-13:00 | 4043 | 刘瑞平 | 13795098644 | 张树才 | 13795098644 | 二班
17 | VI级 | 国网阜新蒙古族自治县供电公司 | 2107820055760 | 阜新银茂木业有限公司 | 交流10kV | 福兴地66kV变电站 | 0704100082木业线5342 | 木材加工 | 单电源 | 三级负荷 | 5800 | 5000 | 2103000 | 4826 | 1206 | 3620 | 避峰 | 3258 | 00:00-23:45 | 3258 | 吴庭宇 | 18832660597 | 吴庭宇 | 18832660597 | 三班
18 | VI级 | 国网阜新彰武县供电公司 | 2108540913893 | 彰武县联信球形新材料有限公司 | 交流10kV | 兴隆山66kV变电站 | 0805787505山工线XLS46 | 其他未列明的制造业 | 单电源 | 三级负荷 | 7730 | 0 | 1128800 | 6431 | 1608 | 4823 | 避峰 | 4341 | 21:00-13:00 | 0 | 邓宇辉 | 15941871127 | 邓宇辉 | 15941871127 | 二班
19 | VI级 | 国网阜新蒙古族自治县供电公司 | 2108624452931 | 阜新盛盟钛业有限责任公司 | 交流10kV | 城内66kV变电站 | 0704004007刨花线347 | 铸造及其他金属制品制造 | 单电源 | 三级负荷 | 5200 | 0 | 1530135 | 4326 | 1082 | 3244 | 避峰 | 2920 | 21:00-13:00 | 0 | 唐广萍 | 13941807802 | 唐广萍 | 13941807802 | 二班
20 | VI级 | 国网阜新蒙古族自治县供电公司 | 2108194502368 | 阜新蒙古族自治县源磷矿业有限公司 | 交流10kV | 黄家66kV变电站 | 0704100132黄磷二线HJ56 | 常用有色金属矿采选 | 单电源 | 三级负荷 | 7360 | 0 | 915240 | 6124 | 1531 | 4593 | 避峰 | 4134 | 00:00-23:45 | 0 | 杜井秀 | 18041809966 | 杜井秀 | 18041809966 | 三班
21 | VI级 | 国网阜新彰武县供电公司 | 2107810004307 | 辽宁盛辉机械设备有限公司 | 交流10kV | 抬头山66kV变电站 | 2140705065铸件厂线3852 | 铸造及其他金属制品制造 | 单电源 | 三级负荷 | 8150 | 3900 | 783520 | 6781 | 1695 | 5086 | 避峰 | 4577 | 21:00-13:00 | 3120 | 聂永芝 | 15840360766 | 聂永芝 | 15840360766 | 二班
22 | VI级 | 国网阜新彰武县供电公司 | 2108594791726 | 辽宁裕杰金属制品有限公司 | 交流10kV | 古井66kV变电站 | 211123160503371410kV古城一号线GJ52 | 铸造及其他金属制品制造 | 单电源 | 三级负荷 | 10410 | 5800 | 1855840 | 8661 | 2165 | 6496 | 避峰 | 5846 | 21:00-13:00 | 4640 | 姜月 | 18740179965 | 姜月 | 18740179965 | 二班
23 | VI级 | 国网阜新细河区供电公司 | 2150001305284 | 阜新市细河区源平实业有限责任公司 | 交流10kV | 黄家66kV变电站 | 080577535910kV黄通线HJ42 | 铁矿采选 | 单电源 | 三级负荷 | 6620 | 5296 | 4289760 | 5508 | 1377 | 4131 | 避峰 | 3718 | 00:00-23:45 | 3718 | 谢程程 | 15041885279 | 闫卓 | 18242888480 | 三班
24 | VI级 | 国网阜新海州供电分公司 | 2108001496945 | 九星钛材料(辽宁)有限公司 | 交流10kV | 平安66kV变电站 | 0800003285平久一线P46 | 铸造及其他金属制品制造 | 单电源 | 三级负荷 | 11930 | 7158 | 1206720 | 8924 | 2231 | 6693 | 避峰 | 6024 | 21:00-5:00 | 5726.4 | 刘志鹏 | 18241861486 | 刘志鹏 | 18241861486 | 单班 | 平久三号线
25 | VI级 | 国网阜新细河区供电公司 | 2108114081784 | 阜新市万庆精密铸造有限公司 | 交流10kV | 开发66kV变电站 | 0800177148开隆1号线 | 泵、阀门、压缩机及类似机械制造 | 单电源 | 三级负荷 | 8500 | 0 | 347800 | 7072 | 1768 | 5304 | 避峰 | 4774 | 21:00-13:00 | 0 | 罗冰 | 18242882222 | 罗冰 | 18242882222 | 二班
26 | VI级 | 国网阜新蒙古族自治县供电公司 | 2107820049527 | 辽宁鑫岳矿业有限公司 | 交流10kV | 海力板66kV变电站 | 0704100049铁选线4746 | 铁矿采选 | 单电源 | 三级负荷 | 7650 | 3605 | 2122920 | 6365 | 1591 | 4774 | 避峰 | 4297 | 00:00-23:45 | 2884 | 杨旭 | 15350988886 | 杨旭 | 15350988886 | 三班
27 | VI级 | 国网阜新细河区供电公司 | 2108673258041 | 阜新蒙古族自治县海太金属加工有限公司 | 交流10kV | 黄家66kV变电站 | 0000000048黄沟线HJ48 | 铸造及其他金属制品制造 | 单电源 | 三级负荷 | 5200 | 4160 | 2283840 | 4326 | 1082 | 3244 | 避峰 | 2920 | 00:00-23:45 | 2920 | 李丹 | 13841853339 | 李丹 | 13841853339 | 三班
28 | VI级 | 国网阜新细河区供电公司 | 2108114082396 | 阜新市万庆精密铸造有限公司 | 交流10kV | 开发66kV变电站 | 0800177154开隆2号线 | 泵、阀门、压缩机及类似机械制造 | 单电源 | 三级负荷 | 8000 | 0 | 301507 | 6656 | 1664 | 4992 | 避峰 | 4493 | 21:00-13:00 | 0 | 罗冰 | 18242882222 | 罗冰 | 18242882222 | 二班
29 | VI级 | 国网阜新细河区供电公司 | 2108647508936 | 阜新九丰液压有限公司 | 交流10kV | 开发66kV变电站 | 805827430开华线KF46 | 铸造及其他金属制品制造 | 单电源 | 三级负荷 | 5100 | 0 | 817860 | 4243 | 1061 | 3182 | 避峰 | 2864 | 00:00-23:45 | 0 | 陈晓思 | 18004188960 | 陈晓思 | 13464854410 | 三班
30 | VI级 | 国网阜新蒙古族自治县供电公司 | 2100191655733 | 阜新鑫盛金属制品有限公司 | 交流10kV | 工业66kV变电站 | 0704004015工昌二线GY55 | 炼钢 | 单电源 | 三级负荷 | 5550 | 3885 | 1423860 | 4618 | 1154 | 3464 | 避峰 | 3118 | 21:00-13:00 | 3108 | 于滨 | 18242877303 | 于滨 | 18242877303 | 二班
31 | VI级 | 国网阜新蒙古族自治县供电公司 | 2100191655720 | 阜新鑫盛金属制品有限公司 | 交流10kV | 工业66kV变电站 | 0704004014工昌一线GY52 | 炼铁 | 单电源 | 三级负荷 | 8000 | 3885 | 2078750 | 6656 | 1664 | 4992 | 避峰 | 4493 | 21:00-13:00 | 3108 | 符小飞 | 15041809980 | 符小飞 | 15041809980 | 二班
32 | VI级 | 国网阜新彰武县供电公司 | 2108647387283 | 辽宁万谷金属管业有限公司 | 交流10kV | 城郊66kV变电站 | 0805891322福兴地线CJ54 | 铸造及其他金属制品制造 | 单电源 | 三级负荷 | 14250 | 0 | 229520 | 8849 | 2212 | 6637 | 避峰 | 5973 | 21:00-13:00 | 0 | 解志花 | 15904231892 | 解志花 | 15904231892 | 二班
33 | VI级 | 国网阜新彰武县供电公司 | 2108643426661 | 阜新市玉松科技有限公司 | 交流10kV | 古井66kV变电站 | 080606355610kV古南线GJ57 | 通用零部件制造 | 单电源 | 三级负荷 | 6750 | 3800 | 1080960 | 5616 | 1404 | 4212 | 避峰 | 3791 | 21:00-13:00 | 3040 | 王金合 | 13933354782 | 王金合 | 13933354782 | 二班
34 | VI级 | 国网阜新细河区供电公司 | 2108541546344 | 辽宁正远食品有限公司 | 交流10kV | 玉龙66kV变电站 | 805995545玉森线YL61 | 其他食品制造 | 单电源 | 三级负荷 | 7050 | 5640 | 2007420 | 5866 | 1466 | 4400 | 避峰 | 3960 | 00:00-23:45 | 3960 | 袁超武 | 18740168488 | 袁超武 | 18740168488 | 三班
35 | VI级 | 国网阜新市太平区供电公司 | 2108675934255 | 辽宁国诚新材料集团有限公司 | 交流10kV | 高德66kV变电站 | 0806141574国诚一线 | 铸造及其他金属制品制造 | 单电源 | 三级负荷 | 12050 | 0 | 6240 | 7483 | 1871 | 5612 | 避峰 | 5051 | 00:00-23:45 | 0 | 邵雷 | 15041878687 | 张国兴 | 15941867701 | 三班
36 | VI级 | 国网阜新蒙古族自治县供电公司 | 2108114912240 | 阜新蒙古族自治县源磷矿业有限公司 | 交流10kV | 黄家66kV变电站 | 0704100128黄磷一线HJ55 | 常用有色金属矿采选 | 单电源 | 三级负荷 | 7630 | 0 | 678840 | 6348 | 1587 | 4761 | 避峰 | 4285 | 21:00-13:00 | 0 | 杜井秀 | 18041809966 | 杜井秀 | 18041809966 | 二班
37 | VI级 | 国网阜新彰武县供电公司 | 2108605996487 | 彰武兴通铸造有限公司 | 交流10kV | 兴隆山66kV变电站 | 2140705069园区东下线7746 | 泵、阀门、压缩机及类似机械制造 | 单电源 | 三级负荷 | 3300 | 3000 | 290240 | 2746 | 686 | 2060 | 避峰 | 1854 | 21:00-13:00 | 1854 | 孟迎春 | 13483853113 | 孟迎春 | 13483853113 | 二班
38 | VI级 | 国网阜新彰武县供电公司 | 2108643570397 | 辽宁鼎盛建材管业有限公司 | 交流10kV | 古井66kV变电站 | 080601757010kV古上线GJ49 | 结构性金属制品制造 | 单电源 | 三级负荷 | 4250 | 3000 | 634260 | 3536 | 884 | 2652 | 避峰 | 2387 | 21:00-13:00 | 2387 | 曹国锐 | 13274186188 | 曹国锐 | 13274186188 | 二班
39 | VI级 | 国网阜新彰武县供电公司 | 2108661045385 | 辽宁酷克维尔科技有限公司 | 交流10kV | 古井66kV变电站 | 80613369510kV古兴线GJ56 | 铸造及其他金属制品制造 | 单电源 | 三级负荷 | 2400 | 0 | 747690 | 1997 | 499 | 1498 | 避峰 | 1348 | 00:00-23:45 | 0 | 王巍巍 | 18841833877 | 王巍巍 | 18841833877 | 三班
40 | VI级 | 国网阜新蒙古族自治县供电公司 | 2107820026337 | 阜新蒙古族自治县鑫利达工贸有限公司扎兰营子铁矿 | 交流10kV | 平安地66kV变电站 | 070410002610kV平铁线PAD43 | 铁矿采选 | 单电源 | 三级负荷 | 1830 | 0 | 368640 | 1523 | 381 | 1142 | 避峰 | 1028 | 00:00-23:45 | 0 | 米占权 | 13841829933 | 米占权 | 13841829933 | 三班
41 | VI级 | 国网阜新彰武县供电公司 | 2108659302588 | 彰武中大合创汽车零件有限公司 | 交流10kV | 兴隆山66kV变电站 | 0805905482山玉线XLS45 | 泵、阀门、压缩机及类似机械制造 | 单电源 | 三级负荷 | 4315 | 3200 | 590760 | 3590 | 898 | 2692 | 避峰 | 2423 | 21:00-13:00 | 2423 | 王立勇 | 18103190309 | 王立勇 | 18103190309 | 二班
42 | VI级 | 国网阜新彰武县供电公司 | 2108553598597 | 辽宁新铝科技有限公司 | 交流10kV | 兴隆山66kV变电站 | 0805911375山联线XLS52 | 汽车零部件及配件制造 | 单电源 | 三级负荷 | 10250 | 3400 | 1203420 | 6365 | 1591 | 4774 | 避峰 | 4297 | 00:00-23:45 | 2720 | 刘旭鹏 | 15941850660 | 刘旭鹏 | 15941850660 | 三班
43 | VI级 | 国网阜新细河区供电公司 | 2108037341804 | 辽宁太克液压机械有限公司 | 交流10kV | 黄家66kV变电站 | 0000000046黄太5号线HJ46 | 金属加工机械制造 | 单电源 | 三级负荷 | 5600 | 0 | 2729160 | 4659 | 1165 | 3494 | 避峰 | 3145 | 21:00-13:00 | 0 | 白景艳 | 13372955600 | 白景艳 | 13372955600 | 二班
44 | VI级 | 国网阜新彰武县供电公司 | 2150000117883 | 辽宁久恒机械制造有限公司 | 交流10kV | 古井66kV变电站 | 080608355210kV古流线GJ54 | 汽车零部件及配件制造 | 二类 | 二级负荷 | 2250 | 0 | 38760 | 1872 | 468 | 1404 | 避峰 | 1264 | 00:00-23:45 | 0 | 王春友 | 13582969831 | 王春友 | 13582969831 | 连续生产
45 | VI级 | 国网阜新细河区供电公司 | 2108058369126 | 阜新九丰液压有限公司 | 交流10kV | 开发66kV变电站 | 805827430开华线KF46 | 泵、阀门、压缩机及类似机械制造 | 单电源 | 三级负荷 | 3800 | 0 | 346600 | 3162 | 790 | 2372 | 避峰 | 2135 | 00:00-23:45 | 0 | 吴洋 | 18641837328 | 陈晓思 | 13464854410 | 三班
46 | VI级 | 国网阜新彰武县供电公司 | 2108511099676 | 彰武合创车辆部件制造有限公司 | 交流10kV | 兴隆山66kV变电站 | 0804619314山园线7748 | 汽车零部件及配件制造 | 单电源 | 三级负荷 | 9000 | 0 | 1065600 | 5589 | 1397 | 4192 | 避峰 | 3773 | 00:00-23:45 | 0 | 李敬坤 | 18841848303 | 李敬坤 | 18841848303 | 三班
47 | VI级 | 国网阜新海州供电分公司 | 2108034049822 | 九星钛材料(辽宁)有限公司 | 交流10kV | 平安66kV变电站 | 0800026730平久二线P48 | 铸造及其他金属制品制造 | 单电源 | 三级负荷 | 7400 | 4440 | 916800 | 5535 | 1384 | 4151 | 避峰 | 3736 | 00:00-23:45 | 3552 | 刘志鹏 | 18241861486 | 刘志鹏 | 18241861486 | 三班
48 | VI级 | 国网阜新蒙古族自治县供电公司 | 2108651625942 | 阜新中盛铸造科技发展有限公司 | 交流10kV | 工业66kV变电站 | 0704004018工博2#线GY56 | 常用有色金属冶炼 | 单电源 | 三级负荷 | 8515 | 0 | 1400 | 5288 | 1322 | 3966 | 避峰 | 3569 | 00:00-23:45 | 0 | 武春雷 | 13500482229 | 武春雷 | 13500482229 | 三班
49 | VI级 | 国网阜新彰武县供电公司 | 2108659302520 | 辽宁钰钿机械制造有限公司 | 交流10kV | 城郊66kV变电站 | 0805891322福兴地线CJ54 | 泵、阀门、压缩机及类似机械制造 | 单电源 | 三级负荷 | 1880 | 0 | 1239150 | 1564 | 391 | 1173 | 避峰 | 1056 | 21:00-13:00 | 0 | 冯少卿 | 13323099616 | 冯少卿 | 13323099616 | 二班
50 | VI级 | 国网阜新彰武县供电公司 | 2108605628852 | 彰武华威五金工具有限公司 | 交流10kV | 兴隆山66kV变电站 | 2140705069园区东下线7746 | 铸造及其他金属制品制造 | 单电源 | 三级负荷 | 2090 | 2090 | 202680 | 1739 | 435 | 1304 | 避峰 | 1174 | 21:00-13:00 | 1174 | 刘薇 | 13941875317 | 刘薇 | 13941875317 | 二班
51 | VI级 | 国网阜新新邱供电分公司 | 2108266895851 | 辽宁祥建实业有限公司 | 交流10kV | 新中66kV变电站 | 0803053315新和线Z41 | 其中：水泥制造 | 单电源 | 三级负荷 | 8500 | 0 | 244590 | 5279 | 1320 | 3959 | 避峰 | 3563 | 00:00-23:45 | 0 | 金首志 | 13634987308 | 金首志 | 13634987308 | 三班
52 | VI级 | 国网阜新彰武县供电公司 | 2108659310147 | 辽宁泰武散热器有限责任公司 | 交流10kV | 兴隆山66kV变电站 | 2140705066电网_园区南线7747 | 铸造及其他金属制品制造 | 单电源 | 三级负荷 | 4250 | 0 | 812700 | 3536 | 884 | 2652 | 避峰 | 2387 | 21:00-13:00 | 0 | 王永乾 | 13940263988 | 王永乾 | 13940263988 | 二班
53 | VI级 | 国网阜新彰武县供电公司 | 2108672086070 | 辽宁锦益科技有限公司 | 交流10kV | 兴隆山66kV变电站 | 2140705066电网_园区南线7747 | 金属制日用品制造 | 单电源 | 三级负荷 | 1880 | 0 | 642180 | 1564 | 391 | 1173 | 避峰 | 1056 | 21:00-13:00 | 0 | 王鹏 | 15304088222 | 王鹏 | 15304088222 | 二班
54 | VI级 | 国网阜新彰武县供电公司 | 2100191911417 | 彰武县永盛水泥制品厂 | 交流10kV | 北山66kV变电站 | 2140705004水源线1542 | 其中：水泥制造 | 单电源 | 三级负荷 | 3160 | 2467 | 298280 | 2629 | 657 | 1972 | 避峰 | 1775 | 00:00-23:45 | 1775 | 李双财 | 13470355344 | 李双财 | 13470355344 | 二班
55 | VI级 | 国网阜新彰武县供电公司 | 2108682622464 | 辽宁龙宇消防科技有限公司 | 交流10kV | 古井66kV变电站 | 080601756910kV古下线GJ51 | 铸造及其他金属制品制造 | 单电源 | 三级负荷 | 5600 | 0 | 61820 | 4189 | 1047 | 3142 | 避峰 | 2828 | 00:00-23:45 | 0 | 陈维正 | 13606468538 | 陈维正 | 13606468538 | 二班
56 | VI级 | 国网阜新细河区供电公司 | 2108626533139 | 阜新宏顺机械有限公司 | 交流10kV | 开发66kV变电站 | 211224040508158210kV开宏线KF67 | 铸造及其他金属制品制造 | 单电源 | 三级负荷 | 5830 | 1000 | 1070240 | 4361 | 1090 | 3271 | 避峰 | 2944 | 00:00-23:45 | 800 | 许庆 | 13394182178 | 许庆 | 13394182178 | 三班
57 | VI级 | 国网阜新彰武县供电公司 | 2108616577477 | 彰武永红机械制造有限公司 | 交流10kV | 兴隆山66kV变电站 | 0805827447山永一线XLS41 | 汽车零部件及配件制造 | 单电源 | 三级负荷 | 14825 | 0 | 202500 | 9206 | 2302 | 6904 | 避峰 | 6214 | 00:00-23:45 | 0 | 傅长娟 | 13841869739 | 傅长娟 | 13841869739 | 三班
58 | VI级 | 国网阜新细河区供电公司 | 2108643842692 | 阜新金石工业有限公司 | 交流10kV | 黄家66kV变电站 | 80590332710kV黄瑞线HJ51 | 汽车零部件及配件制造 | 单电源 | 三级负荷 | 6115 | 0 | 824327 | 3797 | 949 | 2848 | 避峰 | 2563 | 00:00-23:45 | 0 | 王炟 | 18241873344 | 王炟 | 18241873344 | 三班
59 | VI级 | 国网阜新彰武县供电公司 | 2108672567018 | 辽宁美莱达科技有限公司 | 交流10kV | 兴隆山66kV变电站 | 2140705066电网_园区南线7747 | 铸造及其他金属制品制造 | 单电源 | 三级负荷 | 3680 | 0 | 640640 | 2538 | 634 | 1904 | 避峰 | 1714 | 00:00-23:45 | 0 | 陈光 | 13841096122 | 陈光 | 13841096122 | 三班
60 | VI级 | 国网阜新细河区供电公司 | 2108418688650 | 阜新德尔汽车部件股份有限公司 | 交流10kV | 开发66kV变电站 | 805827430开华线KF46 | 汽车零部件及配件制造 | 单电源 | 三级负荷 | 4100 | 0 | 1273450 | 3411 | 853 | 2558 | 避峰 | 2302 | 21:00-13:00 | 0 | 姜浩 | 15841887021 | 姜浩 | 15841887021 | 二班
61 | VI级 | 国网阜新彰武县供电公司 | 2108661043712 | 辽宁金盛元厨具有限公司 | 交流10kV | 城郊66kV变电站 | 0805781325城双二线CJ55 | 铸造及其他金属制品制造 | 单电源 | 三级负荷 | 1880 | 1880 | 518430 | 1564 | 391 | 1173 | 避峰 | 1056 | 00:00-23:45 | 1056 | 李伟远 | 13930975113 | 李伟远 | 13930975113 | 三班
62 | VI级 | 国网阜新彰武县供电公司 | 2108668018317 | 辽宁晟鼎铸造有限公司 | 交流10kV | 古井66kV变电站 | 080607553710kV古城二号线GJ53 | 铸造及其他金属制品制造 | 单电源 | 三级负荷 | 5250 | 0 | 1020 | 3927 | 982 | 2945 | 避峰 | 2651 | 00:00-23:45 | 0 | 冯少卿 | 13323099616 | 冯少卿 | 13323099616 | 二班
63 | VI级 | 国网阜新细河区供电公司 | 2108072021679 | 阜新万铸达精密机械有限公司 | 交流10kV | 开发66kV变电站 | 0800084502开村线KF63 | 铸造及其他金属制品制造 | 单电源 | 三级负荷 | 2260 | 0 | 97260 | 1880 | 470 | 1410 | 避峰 | 1269 | 21:00-13:00 | 0 | 董秋云 | 13941865520 | 董秋云 | 13941865520 | 二班
64 | VI级 | 国网阜新蒙古族自治县供电公司 | 2107820265956 | 阜新蒙古族自治县双马纸板加工厂 | 交流10kV | 张九店66kV变电站 | 0704100117张东线7245 | 纸制品制造 | 单电源 | 三级负荷 | 3000 | 0 | 16550 | 2496 | 624 | 1872 | 避峰 | 1685 | 00:00-23:45 | 0 | 丁占元 | 13470351710 | 丁占元 | 13470351710 | 三班
65 | VI级 | 国网阜新蒙古族自治县供电公司 | 2107820028883 | 阜新蒙古族自治县平安地镇少冷莹石矿业有限公司 | 交流10kV | 平安地66kV变电站 | 0704100105平南线PAD47 | 非金属废料和碎屑加工处理 | 单电源 | 三级负荷 | 2750 | 0 | 977760 | 2288 | 572 | 1716 | 避峰 | 1544 | 00:00-23:45 | 0 | 李超 | 13354793377 | 李超 | 13354793377 | 三班
66 | VI级 | 国网阜新彰武县供电公司 | 2108661831139 | 彰武程昊机械制造有限公司 | 交流10kV | 兴隆山66kV变电站 | 21407050391物流线7743 | 汽车零部件及配件制造 | 单电源 | 三级负荷 | 2250 | 0 | 276685 | 1872 | 468 | 1404 | 避峰 | 1264 | 00:00-23:45 | 0 | 李长征 | 13869679333 | 李长征 | 13869679333 | 三班
67 | VI级 | 国网阜新彰武县供电公司 | 2108606051987 | 辽宁海岳食品有限公司 | 交流10kV | 电网_西六66kV变电站 | 080612154210kV西六南线3542 | 其他食品制造 | 单电源 | 三级负荷 | 2500 | 0 | 830010 | 2080 | 520 | 1560 | 避峰 | 1404 | 21:00-13:00 | 0 | 贾宏书 | 13941890602 | 贾宏书 | 13941890602 | 二班
68 | VI级 | 国网阜新市太平区供电公司 | 2108175550694 | 阜新市万达铸业有限公司 | 交流10kV | 高德66kV变电站 | 0805849359高西线GD60 | 铸造及其他金属制品制造 | 单电源 | 三级负荷 | 5890 | 0 | 1546000 | 3658 | 914 | 2744 | 避峰 | 2470 | 00:00-23:45 | 0 | 杨华 | 18704183056 | 张龙飞 | 18704183056 | 三班
69 | VI级 | 国网阜新蒙古族自治县供电公司 | 2107820028535 | 阜新蒙古族自治县兴光矿业有限公司 | 交流10kV | 建设66kV变电站 | 0704100098建北线5046 | 土砂石开采 | 单电源 | 三级负荷 | 4640 | 3248 | 889950 | 3471 | 868 | 2603 | 避峰 | 2343 | 21:00-5:00 | 2343 | 马广辉 | 13941880448 | 马广辉 | 13941880448 | 单班
70 | VI级 | 国网阜新彰武县供电公司 | 2108551087310 | 辽宁春潮汽车零部件股份有限公司 | 交流10kV | 兴隆山66kV变电站 | 2140705069园区东下线7746 | 电子和电工机械专用设备制造 | 单电源 | 三级负荷 | 2860 | 0 | 650700 | 1855 | 464 | 1391 | 避峰 | 1252 | 21:00-13:00 | 0 | 高书安 | 13323256723 | 高书安 | 13323256723 | 二班
71 | VI级 | 国网阜新细河区供电公司 | 2108070813067 | 辽宁圣沃科技有限公司 | 交流10kV | 开发66kV变电站 | 0800084509开汇线KF41 | 泵、阀门、压缩机及类似机械制造 | 单电源 | 三级负荷 | 1880 | 1250 | 641860 | 1564 | 391 | 1173 | 避峰 | 1056 | 00:00-23:45 | 1000 | 肖芹 | 13795070733 | 肖芹 | 13795070733 | 三班
72 | VI级 | 国网阜新细河区供电公司 | 2108495848363 | 阜新封闭母线有限责任公司 | 交流10kV | 开发66kV变电站 | 805827430开华线KF46 | 金属丝绳及其制品制造 | 单电源 | 三级负荷 | 3000 | 0 | 78377 | 2496 | 624 | 1872 | 避峰 | 1685 | 00:00-23:45 | 0 | 许哥新 | 13941887088 | 许哥新 | 13941887088 | 三班
73 | VI级 | 国网阜新彰武县供电公司 | 2108151032303 | 彰武沈达板业有限公司 | 交流10kV | 兴隆山66kV变电站 | 211023100501051810KV兴达线XLS43 | 建筑用木料及木材组件加工 | 单电源 | 三级负荷 | 3000 | 0 | 157280 | 2496 | 624 | 1872 | 避峰 | 1685 | 21:00-13:00 | 0 | 郭晓成 | 13795089611 | 郭晓成 | 13795089611 | 二班
74 | VI级 | 国网阜新彰武县供电公司 | 2108645215937 | 彰武津德阀门有限公司 | 交流10kV | 兴隆山66kV变电站 | 0805911375山联线XLS52 | 金属制日用品制造 | 单电源 | 三级负荷 | 3340 | 0 | 67480 | 2779 | 695 | 2084 | 避峰 | 1876 | 21:00-13:00 | 0 | 魏成祥 | 13312027067 | 魏成祥 | 13312027067 | 二班
75 | VI级 | 国网阜新细河区供电公司 | 2108066646402 | 阜新宏顺机械有限公司 | 交流10kV | 开发66kV变电站 | 0800084502开村线KF63 | 铸造及其他金属制品制造 | 单电源 | 三级负荷 | 3205 | 0 | 482520 | 2667 | 667 | 2000 | 避峰 | 1800 | 21:00-13:00 | 0 | 李彦春 | 13309864656 | 王韩天源 | 13394112595 | 二班
76 | VI级 | 国网阜新彰武县供电公司 | 2108654677454 | 福瑞华机械（辽宁）有限公司 | 交流10kV | 古井66kV变电站 | 080601757010kV古上线GJ49 | 汽车零部件及配件制造 | 单电源 | 三级负荷 | 1600 | 1200 | 361120 | 1331 | 333 | 998 | 避峰 | 898 | 21:00-5:00 | 898 | 迟文浩 | 18663597456 | 迟文浩 | 18663597456 | 单班
77 | VI级 | 国网阜新彰武县供电公司 | 2108628365004 | 彰武众力机械制造有限公司 | 交流10kV | 四合城66kV变电站 | 2140705050广正线3941 | 铸造及其他金属制品制造 | 单电源 | 三级负荷 | 2375 | 2060 | 35730 | 1976 | 494 | 1482 | 避峰 | 1334 | 00:00-23:45 | 1334 | 王世臣 | 13703373579 | 王世臣 | 13703373579 | 三班
78 | VI级 | 国网阜新彰武县供电公司 | 2150000758888 | 辽宁鹏达森板业科技有限公司 | 交流10kV | 团山66kV变电站 | 210424110542166810kV团左线TS45线 | 木材加工 | 单电源 | 三级负荷 | 2500 | 0 | 200145 | 2080 | 520 | 1560 | 避峰 | 1404 | 00:00-23:45 | 0 | 何福广 | 13941844854 | 何福广 | 13941844854 | 连续生产
79 | VI级 | 国网阜新市太平区供电公司 | 2108595257814 | 阜新双橡工矿橡塑制品有限公司 | 交流10kV | 高德66kV变电站 | 80424731110kV高新线GD55 | 其他橡胶制品制造 | 单电源 | 三级负荷 | 4650 | 0 | 227880 | 2888 | 722 | 2166 | 避峰 | 1949 | 00:00-23:45 | 0 | 孙洪波 | 18941841059 | 孙洪波 | 18941841059 | 三班
80 | VI级 | 国网阜新彰武县供电公司 | 2108681452112 | 辽宁众德新材料有限公司 | 交流10kV | 兴隆山66kV变电站 | 0805905481山松线XLS47 | 通用零部件制造 | 单电源 | 三级负荷 | 1500 | 0 | 204620 | 1248 | 312 | 936 | 避峰 | 842 | 21:00-13:00 | 0 | 魏胜刚 | 13898813136 | 魏胜刚 | 13898813136 | 二班
81 | VI级 | 国网阜新细河区供电公司 | 2108029462058 | 阜新中孚轻金属科技有限公司 | 交流10kV | 开发66kV变电站 | 805827430开华线KF46 | 铸造及其他金属制品制造 | 单电源 | 三级负荷 | 1890 | 630 | 625380 | 1572 | 393 | 1179 | 避峰 | 1061 | 00:00-23:45 | 504 | 肖芹 | 13795070733 | 肖芹 | 13795070733 | 三班
82 | VI级 | 国网阜新蒙古族自治县供电公司 | 2107820055816 | 阜新蒙古族自治县太克集团苏力土矿业有限公司 | 交流10kV | 福兴地66kV变电站 | 0704100109驿达线5349 | 铁矿采选 | 单电源 | 三级负荷 | 5200 | 0 | 744540 | 3229 | 807 | 2422 | 避峰 | 2180 | 00:00-23:45 | 0 | 金晓艳 | 15714185771 | 金晓艳 | 15714185771 | 三班
83 | VI级 | 国网阜新细河区供电公司 | 2108263290796 | 辽宁瑞麟氢能科技有限公司 | 交流10kV | 开发66kV变电站 | 0800084509开汇线KF41 | 铸造及其他金属制品制造 | 单电源 | 三级负荷 | 2650 | 0 | 18941 | 2205 | 551 | 1654 | 避峰 | 1489 | 00:00-23:45 | 0 | 郭衍斌 | 13841871387 | 郭衍斌 | 13841871387 | 三班
84 | VI级 | 国网阜新彰武县供电公司 | 2108526931222 | 彰武全宇金属制造有限公司 | 交流10kV | 兴隆山66kV变电站 | 0805905482山玉线XLS45 | 铸造及其他金属制品制造 | 单电源 | 三级负荷 | 2710 | 0 | 4800 | 2255 | 564 | 1691 | 避峰 | 1522 | 21:00-13:00 | 0 | 宋宇 | 13372954555 | 宋宇 | 13372954555 | 二班
85 | VI级 | 国网阜新蒙古族自治县供电公司 | 2108095741479 | 阜新蒙古族自治县骏腾建材有限责任公司 | 交流10kV | 工业66kV变电站 | 0704004019工博1#线GY51 | 非金属废料和碎屑加工处理 | 单电源 | 三级负荷 | 2500 | 0 | 162040 | 2080 | 520 | 1560 | 避峰 | 1404 | 21:00-13:00 | 0 | 郭建友 | 15714186111 | 郭建友 | 15714186111 | 二班
86 | VI级 | 国网阜新彰武县供电公司 | 2108661045327 | 辽宁釜鑫科技有限公司 | 交流10kV | 古井66kV变电站 | 80613369510kV古兴线GJ56 | 铸造及其他金属制品制造 | 单电源 | 三级负荷 | 2510 | 0 | 608190 | 2088 | 522 | 1566 | 避峰 | 1409 | 00:00-23:45 | 0 | 李忠久 | 13236717227 | 李忠久 | 13236717227 | 三班
87 | VI级 | 国网阜新细河区供电公司 | 2108116678087 | 辽宁铭玉液压机械有限公司 | 交流10kV | 开发66kV变电站 | 0800084502开村线KF63 | 泵、阀门、压缩机及类似机械制造 | 单电源 | 三级负荷 | 3720 | 0 | 97543 | 2310 | 578 | 1732 | 避峰 | 1559 | 00:00-23:45 | 0 | 范星楠 | 18241823715 | 范星楠 | 18241823715 | 三班
88 | VI级 | 国网阜新细河区供电公司 | 2108037654382 | 阜新小东北食品有限公司 | 交流10kV | 玉龙66kV变电站 | 0800333245玉科线YL63 | 其他食品制造 | 单电源 | 三级负荷 | 4500 | 0 | 490450 | 2795 | 699 | 2096 | 避峰 | 1886 | 00:00-23:45 | 0 | 袁超武 | 18740168488 | 袁超武 | 18740168488 | 三班
89 | VI级 | 国网阜新彰武县供电公司 | 2108673711894 | 彰武美华合创车辆部件制造有限公司 | 交流10kV | 兴隆山66kV变电站 | 0804619314山园线7748 | 铸造及其他金属制品制造 | 单电源 | 三级负荷 | 1500 | 0 | 316740 | 1248 | 312 | 936 | 避峰 | 842 | 21:00-13:00 | 0 | 高安华 | 17731901991 | 高安华 | 17731901991 | 二班
90 | VI级 | 国网阜新彰武县供电公司 | 2150000940083 | 彰武长江矿产加工有限公司 | 交流10kV | 章古台66kV变电站 | 2106242105019795长江一线 | 石棉及其他非金属矿采选 | 单电源 | 三级负荷 | 6805 | 0 | 1668360 | 4226 | 1056 | 3170 | 避峰 | 2853 | 21:00-13:00 | 0 | 熊伟 | 13555899890 | 熊伟 | 13555899890 | 二班
91 | VI级 | 国网阜新彰武县供电公司 | 2150001270345 | 辽宁晋鼎盛建材管业有限公司 | 交流10kV | 古井66kV变电站 | 080601757010kV古上线GJ49 | 结构性金属制品制造 | 单电源 | 三级负荷 | 6000 | 0 | 502160 | 3726 | 932 | 2794 | 避峰 | 2515 | 21:00-13:00 | 0 | 孙经东 | 13274186188 | 孙经东 | 13274186188 | 二班
92 | VI级 | 国网阜新蒙古族自治县供电公司 | 2150004403307 | 阜新蒙古族自治县十家子镇鑫磊碎石加工厂（个体工商户） | 交流10kV | 十家子66kV变电站 | 0704100010十北线SJZ46 | 非金属废料和碎屑加工处理 | 单电源 | 三级负荷 | 3040 | 0 | 10640 | 1888 | 472 | 1416 | 避峰 | 1274 | 21:00-13:00 | 0 | 陈帅 | 18641891333 | 陈帅 | 18641891333 | 二班
93 | VI级 | 国网阜新彰武县供电公司 | 2150001416936 | 彰武鑫汇金属再生有限公司 | 交流10kV | 城郊66kV变电站 | 0805781325城双二线CJ55 | 金属废料和碎屑加工处理 | 单电源 | 三级负荷 | 2330 | 0 | 4710 | 1447 | 362 | 1085 | 避峰 | 977 | 00:00-23:45 | 0 | 孙帅 | 18532232795 | 孙帅 | 18532232795 | 三班
94 | VI级 | 国网阜新蒙古族自治县供电公司 | 2150001927537 | 阜新蒙古族自治县力盛石业有限责任公司 | 交流10kV | 福兴地66kV变电站 | 0704100097六矿线5341 | 非金属废料和碎屑加工处理 | 单电源 | 三级负荷 | 1960 | 0 | 69000 | 1217 | 304 | 913 | 避峰 | 822 | 00:00-23:45 | 0 | 田野 | 15041819001 | 田野 | 15041819001 | 三班
95 | VI级 | 国网阜新彰武县供电公司 | 2150001255302 | 阜新市联胜机械制造有限公司 | 交流10kV | 古井66kV变电站 | 80613369510kV古兴线GJ56 | 铸造及其他金属制品制造 | 单电源 | 三级负荷 | 1500 | 0 | 55420 | 932 | 233 | 699 | 避峰 | 629 | 00:00-23:45 | 0 | 朱厚波 | 18663533387 | 朱厚波 | 18663533387 | 三班
96 | VI级 | 国网阜新彰武县供电公司 | 2150001974129 | 辽宁裕杰金属制品有限公司 | 交流10kV | 兴隆山66kV变电站 | 0805905481山松线XLS47 | 化工、木材、非金属加工专用设备制造 | 单电源 | 三级负荷 | 1000 | 0 | 8430 | 621 | 155 | 466 | 避峰 | 419 | 00:00-23:45 | 0 | 李俊丰 | 18740179965 | 李俊丰 | 18740179965 | 三班
97 | VI级 | 国网阜新彰武县供电公司 | 2108553915042 | 辽宁中科制造有限公司 | 交流10kV | 前福兴地66kV变电站 | 0805891321铁西线7546 | 通用零部件制造 | 单电源 | 三级负荷 | 1680 | 0 | 170740 | 1398 | 349 | 1049 | 避峰 | 944 | 21:00-13:00 | 0 | 曹振锋 | 13940164869 | 曹振锋 | 13940164869 | 二班
98 | VI级 | 国网阜新细河区供电公司 | 2107800021394 | 辽宁实维天食品有限公司 | 交流10kV | 阜东66kV变电站 | 0000050041阜园线FD41 | 方便食品制造 | 单电源 | 三级负荷 | 3000 | 0 | 174600 | 2244 | 561 | 1683 | 避峰 | 1515 | 00:00-23:45 | 0 | 侯向宇 | 13941893866 | 侯向宇 | 13941893866 | 三班
99 | VI级 | 国网阜新彰武县供电公司 | 2108528168950 | 辽宁合诺车辆部件制造有限公司 | 交流10kV | 兴隆山66kV变电站 | 0805905482山玉线XLS45 | 汽车零部件及配件制造 | 单电源 | 三级负荷 | 1350 | 1200 | 241320 | 1123 | 281 | 842 | 避峰 | 758 | 21:00-13:00 | 758 | 李保顺 | 13833911261 | 李保顺 | 13833911261 | 二班
100 | VI级 | 国网阜新新邱供电分公司 | 2108652151763 | 辽宁新睿环保建筑材料有限公司 | 交流10kV | 高德66kV变电站 | 805919383高硕线GD61 | 砖瓦、石材等建筑材料制造 | 单电源 | 三级负荷 | 3750 | 0 | 480850 | 2329 | 582 | 1747 | 避峰 | 1572 | 21:00-13:00 | 0 | 关新 | 18941810525 | 关新 | 18941810525 | 二班
101 | VI级 | 国网阜新新邱供电分公司 | 2108672339712 | 辽宁源木环保纸业有限公司 | 交流10kV | 高德66kV变电站 | 80591938210kV高木线GD62 | 纸制品制造 | 单电源 | 三级负荷 | 3750 | 0 | 380333 | 2329 | 582 | 1747 | 避峰 | 1572 | 00:00-23:45 | 0 | 张一曼 | 13941888515 | 张一曼 | 13941888515 | 三班
102 | VI级 | 国网阜新细河区供电公司 | 2108037691084 | 阜新德尔汽车部件股份有限公司 | 交流10kV | 开发66kV变电站 | 805827430开华线KF46 | 汽车零部件及配件制造 | 单电源 | 三级负荷 | 2000 | 0 | 698000 | 1664 | 416 | 1248 | 避峰 | 1123 | 00:00-23:45 | 0 | 张义喜 | 13795016142 | 张义喜 | 13795016142 | 三班
103 | VI级 | 国网阜新新邱供电分公司 | 2150004603681 | 阜新新邱安兴新型建筑材料厂（个体工商户） | 交流10kV | 兴合66kV变电站 | 80611156410kV兴家线XH46 | 砖瓦、石材等建筑材料制造 | 单电源 | 三级负荷 | 3500 | 0 | 12250 | 2174 | 543 | 1631 | 避峰 | 1468 | 00:00-23:45 | 0 | 李祗祈 | 17790852222 | 李祗祈 | 17790852222 | 三班
104 | VI级 | 国网阜新新邱供电分公司 | 2108660417347 | 辽宁域硕资源循环利用开发有限公司 | 交流10kV | 新中66kV变电站 | 0000006067新西线Z51 | 砖瓦、石材等建筑材料制造 | 单电源 | 三级负荷 | 2500 | 0 | 182640 | 1553 | 388 | 1165 | 避峰 | 1049 | 00:00-23:45 | 0 | 纪金环 | 15941855333 | 纪金环 | 15941855333 | 三班
105 | VI级 | 国网阜新海州供电分公司 | 2108144944062 | 阜新久盛实业有限公司 | 交流10kV | 创业66kV变电站 | 0000000008韩梁线1241 | 砖瓦、石材等建筑材料制造 | 单电源 | 三级负荷 | 2930 | 0 | 51860 | 2192 | 548 | 1644 | 避峰 | 1480 | 21:00-13:00 | 0 | 张锦 | 13514185001 | 张锦 | 13514185001 | 二班
106 | VI级 | 国网阜新细河区供电公司 | 2100191383470 | 阜新市细河区源平实业有限责任公司 | 交流10kV | 黄家66kV变电站 | 806127614黄海线HJ41 | 铁矿采选 | 单电源 | 三级负荷 | 2075 | 0 | 440400 | 1726 | 432 | 1294 | 避峰 | 1165 | 00:00-23:45 | 0 | 谢程程 | 15041885279 | 李丹 | 13841853339 | 三班
107 | VI级 | 国网阜新海州供电分公司 | 2100195002113 | 阜新泰山石膏建材有限公司 | 交流10kV | 平安66kV变电站 | 0000006081平桥线P52 | 石膏、水泥制品及类似制品制造 | 单电源 | 三级负荷 | 2850 | 0 | 1254920 | 2132 | 533 | 1599 | 避峰 | 1439 | 00:00-23:45 | 0 | 张彦修 | 13898557918 | 张彦修 | 13898557918 | 三班
108 | VI级 | 国网阜新彰武县供电公司 | 2108606105020 | 裕华精密铸造(彰武)有限公司 | 交流10kV | 兴隆山66kV变电站 | 21407050391物流线7743 | 铸造及其他金属制品制造 | 单电源 | 三级负荷 | 630 | 0 | 122184 | 524 | 131 | 393 | 避峰 | 354 | 00:00-23:45 | 0 | 张国强 | 13703210289 | 张国强 | 13703210289 | 三班
109 | VI级 | 国网阜新市太平区供电公司 | 2150000754905 | 阜新市宇博机械制造有限公司 | 交流10kV | 高德66kV变电站 | 210424190531178710kV高博线GD48 | 铸造及其他金属制品制造 | 单电源 | 三级负荷 | 3515 | 1500 | 501850 | 2183 | 546 | 1637 | 避峰 | 1473 | 00:00-23:45 | 1200 | 胡厂长 | 15041886766 | 李洪利 | 18840188234 | 三班
110 | VI级 | 国网阜新市太平区供电公司 | 2150000754903 | 阜新市亿达金属加工机械有限责任公司 | 交流10kV | 高德66kV变电站 | 210424190531178910kV高达线GD49 | 铸造及其他金属制品制造 | 单电源 | 三级负荷 | 3515 | 1500 | 545950 | 2183 | 546 | 1637 | 避峰 | 1473 | 00:00-23:45 | 1200 | 刘厂长 | 15041090051 | 岳灿蒙 | 15141044668 | 三班
111 | VI级 | 国网阜新细河区供电公司 | 2108151717512 | 阜新金昊空压机有限公司 | 交流10kV | 开发66kV变电站 | 0800084502开村线KF63 | 铸造及其他金属制品制造 | 单电源 | 三级负荷 | 3500 | 0 | 1020 | 2174 | 543 | 1631 | 避峰 | 1468 | 21:00-13:00 | 0 | 段有仁 | 13044313581 | 段有仁 | 13044313581 | 二班
112 | VI级 | 国网阜新彰武县供电公司 | 2108103431501 | 彰武县合顺硅砂有限公司 | 交流10kV | 四合城66kV变电站 | 2140705049电网_马莲侵线3943 | 土砂石开采 | 单电源 | 三级负荷 | 1445 | 0 | 359621 | 1202 | 301 | 901 | 避峰 | 811 | 21:00-5:00 | 0 | 于海军 | 13841865234 | 于海军 | 13841865234 | 单班
113 | VI级 | 国网阜新彰武县供电公司 | 2107810023407 | 彰武县兴隆堡镇鑫源新型墙体材料厂 | 交流10kV | 兴隆堡66kV变电站 | 2140705074团结线4041 | 砖瓦、石材等建筑材料制造 | 单电源 | 三级负荷 | 815 | 500 | 359780 | 678 | 170 | 508 | 避峰 | 457 | 21:00-13:00 | 400 | 李崇伦 | 15041859666 | 李崇伦 | 15041859666 | 二班
114 | VI级 | 国网阜新细河区供电公司 | 2108201928967 | 辽宁东旺门窗幕墙有限公司 | 交流10kV | 开发66kV变电站 | 0800084502开村线KF63 | 结构性金属制品制造 | 单电源 | 三级负荷 | 1250 | 1000 | 146805 | 1040 | 260 | 780 | 避峰 | 702 | 21:00-13:00 | 702 | 柳士东 | 13470336850 | 柳士东 | 13470336850 | 二班
115 | VI级 | 国网阜新彰武县供电公司 | 2107810020150 | 彰武县乐园新型墙体材料厂 | 交流10kV | 后新秋66kV变电站 | 2140705073后新秋线3344 | 砖瓦、石材等建筑材料制造 | 单电源 | 三级负荷 | 880 | 880 | 277022 | 732 | 183 | 549 | 避峰 | 494 | 21:00-13:00 | 494 | 李昌越 | 18242892786 | 李昌越 | 18242892786 | 二班
116 | VI级 | 国网阜新彰武县供电公司 | 2108540194630 | 彰武县坤泰机械制造有限公司 | 交流10kV | 古井66kV变电站 | 080608355210kV古流线GJ54 | 铸造及其他金属制品制造 | 单电源 | 三级负荷 | 1510 | 0 | 3720 | 1256 | 314 | 942 | 避峰 | 848 | 21:00-13:00 | 0 | 姜申杰 | 13841885927 | 姜申杰 | 13841885927 | 二班
117 | VI级 | 国网阜新清河门区供电公司 | 2107080008331 | 阜新市清河门区忠祥铸造加工有限公司 | 交流10kV | 清河门66kV变电站 | 805903395电网_10kV清岭线QHM50 | 炼钢 | 单电源 | 三级负荷 | 6160 | 0 | 370360 | 3825 | 956 | 2869 | 避峰 | 2582 | 21:00-5:00 | 0 | 晁红霞 | 13050718777 | 晁红霞 | 13050718777 | 单班
118 | VI级 | 国网阜新彰武县供电公司 | 2108594529613 | 彰武县鼎硕玛钢有限公司 | 交流10kV | 前福兴地66kV变电站 | 0805891321铁西线7546 | 铸造及其他金属制品制造 | 单电源 | 三级负荷 | 630 | 0 | 189384 | 524 | 131 | 393 | 避峰 | 354 | 00:00-23:45 | 0 | 方勇 | 13731121170 | 方勇 | 13731121170 | 三班
119 | VI级 | 国网阜新海州供电分公司 | 2108002228952 | 辽宁龙飞重工有限公司 | 交流10kV | 平安66kV变电站 | 0000006045平北线P53 | 金属制品修理 | 单电源 | 三级负荷 | 2080 | 0 | 34915 | 1732 | 433 | 1299 | 避峰 | 1169 | 00:00-23:45 | 0 | 邱佳慧 | 15134052327 | 邱佳慧 | 15134052327 | 三班
120 | VI级 | 国网阜新彰武县供电公司 | 2108553027736 | 彰武勤力成金属制品有限公司 | 交流10kV | 兴隆山66kV变电站 | 0805905481山松线XLS47 | 泵、阀门、压缩机及类似机械制造 | 单电源 | 三级负荷 | 715 | 0 | 233904 | 595 | 149 | 446 | 避峰 | 401 | 21:00-13:00 | 0 | 王守振 | 15620960654 | 王守振 | 15620960654 | 二班
121 | VI级 | 国网阜新蒙古族自治县供电公司 | 2107820032479 | 阜新蒙古族自治县树宏新型墙体材料厂 | 交流10kV | 北五66kV变电站 | 0704100100沙南线4848 | 砖瓦、石材等建筑材料制造 | 单电源 | 三级负荷 | 1280 | 0 | 124446 | 1065 | 266 | 799 | 避峰 | 719 | 21:00-13:00 | 0 | 宋树宏 | 18342828000 | 宋树宏 | 18342828000 | 二班
122 | VI级 | 国网阜新彰武县供电公司 | 2108617367699 | 辽宁昊瑞新科机械有限公司 | 交流10kV | 城郊66kV变电站 | 0805781325城双二线CJ55 | 铸造及其他金属制品制造 | 单电源 | 三级负荷 | 1260 | 0 | 31395 | 1048 | 262 | 786 | 避峰 | 707 | 21:00-13:00 | 0 | 赵明亮 | 13932257565 | 赵明亮 | 13932257565 | 二班
123 | VI级 | 国网阜新彰武县供电公司 | 2108634944602 | 辽宁兴盛精密铸造有限公司 | 交流10kV | 兴隆山66kV变电站 | 2140705069园区东下线7746 | 铸造及其他金属制品制造 | 单电源 | 三级负荷 | 2230 | 0 | 42683 | 1668 | 417 | 1251 | 避峰 | 1126 | 21:00-13:00 | 0 | 常综艺 | 13901743123 | 常综艺 | 13901743123 | 二班
124 | VI级 | 国网阜新海州供电分公司 | 2108656698800 | 阜新鑫合机械加工有限公司 | 交流10kV | 东五一66kV变电站 | 0803199344五东线5545 | 金属加工机械制造 | 单电源 | 三级负荷 | 2200 | 0 | 607 | 1646 | 411 | 1235 | 避峰 | 1112 | 00:00-23:45 | 0 | 关妍辉 | 18642430888 | 关妍辉 | 18642430888 | 三班
125 | VI级 | 国网阜新彰武县供电公司 | 2108541372293 | 辽宁亿达新型建材有限公司 | 交流10kV | 兴隆山66kV变电站 | 0805827449山永二线XLS51 | 砖瓦、石材等建筑材料制造 | 单电源 | 三级负荷 | 1700 | 0 | 1200 | 1414 | 354 | 1060 | 避峰 | 954 | 00:00-23:45 | 0 | 刘汝盛 | 18641898929 | 刘汝盛 | 18641898929 | 三班
126 | VI级 | 国网阜新彰武县供电公司 | 2108644052326 | 彰武勤力成金属制品有限公司 | 交流10kV | 兴隆山66kV变电站 | 0805905481山松线XLS47 | 铸造及其他金属制品制造 | 单电源 | 三级负荷 | 1400 | 0 | 129100 | 666 | 166 | 500 | 避峰 | 450 | 00:00-23:45 | 0 | 董飞野 | 15620960654 | 董飞野 | 15620960654 | 三班
127 | VI级 | 国网阜新蒙古族自治县供电公司 | 2107820008386 | 阜新蒙古族自治县铭铠大环保新型墙体材料厂 | 交流10kV | 大板66kV变电站 | 0704100007大华线4341 | 砖瓦、石材等建筑材料制造 | 单电源 | 三级负荷 | 1000 | 0 | 221970 | 832 | 208 | 624 | 避峰 | 562 | 00:00-23:45 | 0 | 陆建秋 | 13898562233 | 陆建秋 | 13898562233 | 三班
128 | VI级 | 国网阜新细河区供电公司 | 2108038143094 | 阜新海普液压制造有限公司 | 交流10kV | 开发66kV变电站 | 805827430开华线KF46 | 泵、阀门、压缩机及类似机械制造 | 单电源 | 三级负荷 | 715 | 0 | 139970 | 595 | 149 | 446 | 避峰 | 401 | 21:00-13:00 | 0 | 刘丹 | 13464887471 | 刘丹 | 15941872226 | 二班
129 | VI级 | 国网阜新蒙古族自治县供电公司 | 2108106748635 | 阜新蒙古族自治县鑫亿达新型环保墙体材料厂 | 交流10kV | 大板66kV变电站 | 0704100101大板东线4349 | 砖瓦、石材等建筑材料制造 | 单电源 | 三级负荷 | 630 | 0 | 115288 | 524 | 131 | 393 | 避峰 | 354 | 21:00-5:00 | 0 | 胡超 | 15041841117 | 胡超 | 15041841117 | 单班
130 | VI级 | 国网阜新海州供电分公司 | 2108671713856 | 辽宁屿衡矿产资源综合利用有限公司 | 交流10kV | 平安66kV变电站 | 0000006046平南线P54 | 砖瓦、石材等建筑材料制造 | 单电源 | 三级负荷 | 2000 | 0 | 73410 | 1496 | 374 | 1122 | 避峰 | 1010 | 00:00-23:45 | 0 | 王佳伟 | 15241888858 | 王佳伟 | 15241888858 | 三班
131 | VI级 | 国网阜新新邱供电分公司 | 2150000974872 | 特变电工电力设备（阜新）有限公司 | 交流10kV | 兴合66kV变电站 | 80592170610kV兴五线XH41 | 光伏设备及元器件制造 | 单电源 | 三级负荷 | 2500 | 0 | 89400 | 1553 | 388 | 1165 | 避峰 | 1049 | 00:00-23:45 | 0 | 乔志远 | 13394401982 | 乔志远 | 13394401982 | 连续生产
132 | VI级 | 国网阜新海州供电分公司 | 2108216334634 | 辽宁矽钛照临能源有限公司 | 交流10kV | 创业66kV变电站 | 0000000008韩梁线1241 | 光伏设备及元器件制造 | 单电源 | 三级负荷 | 2000 | 0 | 3320 | 1496 | 374 | 1122 | 避峰 | 1010 | 21:00-13:00 | 0 | 赵丽娜 | 13898550169 | 赵丽娜 | 13898550169 | 二班
133 | VI级 | 国网阜新细河区供电公司 | 2100191382943 | 辽宁东亚橡胶有限公司 | 交流10kV | 中华66kV变电站 | 0000001051华西线1051 | 橡胶板、管、带的制造 | 单电源 | 三级负荷 | 3620 | 0 | 84120 | 2248 | 562 | 1686 | 避峰 | 1517 | 00:00-23:45 | 0 | 关静 | 13500485664 | 关静 | 13500485664 | 三班
134 | VI级 | 国网阜新细河区供电公司 | 2100191383135 | 辽宁金美达科技发展有限公司 | 交流10kV | 开发66kV变电站 | 0800084504开玻线KF61 | 金属加工机械制造 | 单电源 | 三级负荷 | 1890 | 0 | 456540 | 1414 | 353 | 1061 | 避峰 | 955 | 21:00-5:00 | 0 | 杨华 | 17741810620 | 杨华 | 17741810620 | 单班
135 | VI级 | 国网阜新市太平区供电公司 | 2100195001989 | 阜新力劲北方机械有限公司 | 交流10kV | 红树66kV变电站 | 080069331010kV红高线1144 | 金属加工机械制造 | 单电源 | 三级负荷 | 2400 | 0 | 570960 | 1490 | 373 | 1117 | 避峰 | 1005 | 00:00-23:45 | 0 | 王海雷 | 18342870925 | 卢邵平 | 13795023072 | 三班
136 | VI级 | 国网阜新细河区供电公司 | 2107800031773 | 阜新顺康铸业有限公司 | 交流10kV | 开发66kV变电站 | 210724100501371010kV开罗线KF49 | 铸造及其他金属制品制造 | 单电源 | 三级负荷 | 630 | 0 | 232984 | 524 | 131 | 393 | 避峰 | 354 | 00:00-23:45 | 0 | 周永红 | 18241869032 | 周永红 | 18241869032 | 三班
137 | VI级 | 国网阜新蒙古族自治县供电公司 | 2107820059179 | 阜新恒泰矿业有限公司 | 交流10kV | 于寺66kV变电站 | 0704100058于工线4944 | 铁矿采选 | 单电源 | 三级负荷 | 1250 | 0 | 190047 | 1040 | 260 | 780 | 避峰 | 702 | 21:00-5:00 | 0 | 陈健国 | 15140906660 | 陈健国 | 15140906660 | 单班
138 | VI级 | 国网阜新蒙古族自治县供电公司 | 2107820035380 | 阜新蒙古族自治县德纯墙体建筑材料厂 | 交流10kV | 他本66kV变电站 | 0704100074他北线6444 | 砖瓦、石材等建筑材料制造 | 单电源 | 三级负荷 | 730 | 0 | 160816 | 607 | 152 | 455 | 避峰 | 410 | 00:00-23:45 | 0 | 刘德纯 | 13804189092 | 刘德纯 | 13804189092 | 三班
139 | VI级 | 国网阜新蒙古族自治县供电公司 | 2107820002098 | 辽宁排山楼黄金矿业有限责任公司 | 交流10kV | 东五一66kV变电站 | 0704100002五新线5541 | 贵金属矿采选 | 单电源 | 三级负荷 | 1890 | 0 | 1840 | 1414 | 353 | 1061 | 避峰 | 955 | 21:00-5:00 | 0 | 刘兆新 | 13941896655 | 刘兆新 | 13941896655 | 单班
140 | VI级 | 国网阜新蒙古族自治县供电公司 | 2108654280090 | 阜新蒙古族自治县沙拉镇建伟煤矸石筛选厂 | 交流10kV | 北五66kV变电站 | 0704100034沙西线4845 | 非金属废料和碎屑加工处理 | 单电源 | 三级负荷 | 630 | 0 | 215856 | 524 | 131 | 393 | 避峰 | 354 | 21:00-13:00 | 0 | 朱建伟 | 15140908000 | 朱建伟 | 15140908000 | 二班
141 | VI级 | 国网阜新蒙古族自治县供电公司 | 2108193685729 | 阜新中科环保电力有限公司(主备) | 交流10kV | 周家66千伏变电站 | 周化一线ZJ56 | 非金属废料和碎屑加工处理 | 二类 | 二级负荷 | 4000 | 2800 | 201960 | 2484 | 621 | 1863 | 避峰 | 1677 | 21:00-13:00 | 1677 | 姚明 | 19824187997 | 姚明 | 19824187997 | 二班 | 张园一线7249
142 | VI级 | 国网阜新细河区供电公司 | 2150000690462 | 阜新高新技术产业开发区福瑞玻璃门窗厂 | 交流10kV | 玉龙66kV变电站 | 0802789309玉工线YL66 | 结构性金属制品制造 | 单电源 | 三级负荷 | 630 | 0 | 24352 | 524 | 131 | 393 | 避峰 | 354 | 21:00-13:00 | 0 | 张福金 | 15042593998 | 张福金 | 15042593998 | 二班
143 | VI级 | 国网阜新彰武县供电公司 | 2108660117508 | 辽宁中航铸业有限公司 | 交流10kV | 古井66kV变电站 | 80613369510kV古兴线GJ56 | 铸造及其他金属制品制造 | 单电源 | 三级负荷 | 1880 | 0 | 3877 | 1406 | 352 | 1054 | 避峰 | 949 | 21:00-13:00 | 0 | 何金光 | 13701007629 | 于策 | 15941899001 | 二班
144 | VI级 | 国网阜新细河区供电公司 | 2107800031786 | 阜新仁和铸业有限公司 | 交流10kV | 开发66kV变电站 | 210724100501371010kV开罗线KF49 | 铸造及其他金属制品制造 | 单电源 | 三级负荷 | 730 | 0 | 85967 | 607 | 152 | 455 | 避峰 | 410 | 00:00-23:45 | 0 | 周永红 | 18241869032 | 周永红 | 18241869032 | 三班
145 | VI级 | 国网阜新蒙古族自治县供电公司 | 2107820049514 | 阜新立德矿业有限责任公司 | 交流10kV | 福兴地66kV变电站 | 0704100051二矿线5345 | 铁矿采选 | 单电源 | 三级负荷 | 2715 | 0 | 95320 | 1686 | 422 | 1264 | 避峰 | 1138 | 21:00-5:00 | 0 | 徐增亮 | 13470350957 | 徐增亮 | 13470350957 | 单班
146 | VI级 | 国网阜新彰武县供电公司 | 2108424028222 | 彰武县慧新碎石有限公司 | 交流10kV | 四合城66kV变电站 | 2140705049电网_马莲侵线3943 | 土砂石开采 | 单电源 | 三级负荷 | 1130 | 1130 | 120960 | 940 | 235 | 705 | 避峰 | 635 | 00:00-23:45 | 635 | 孙志宇 | 13704187849 | 孙志宇 | 13704187849 | 三班
147 | VI级 | 国网阜新蒙古族自治县供电公司 | 2108155127157 | 阜新德顺发墙体材料有限责任公司 | 交流10kV | 扎兰66kV变电站 | 0704100033扎南线6942 | 砖瓦、石材等建筑材料制造 | 单电源 | 三级负荷 | 945 | 0 | 223170 | 786 | 197 | 589 | 避峰 | 530 | 21:00-13:00 | 0 | 胡越 | 15041841117 | 胡越 | 15041841117 | 二班
148 | VI级 | 国网阜新蒙古族自治县供电公司 | 2108252742479 | 阜新鑫鼎砖业有限公司 | 交流10kV | 伊马图66kV变电站 | 0704100006吕家线053 | 砖瓦、石材等建筑材料制造 | 单电源 | 三级负荷 | 630 | 0 | 161520 | 524 | 131 | 393 | 避峰 | 354 | 21:00-13:00 | 0 | 郑大明 | 15350982888 | 郑大明 | 15350982888 | 二班
149 | VI级 | 国网阜新彰武县供电公司 | 2107810024325 | 彰武铜鑫矿业有限公司 | 交流10kV | 兴隆堡66kV变电站 | 2140705074团结线4041 | 土砂石开采 | 单电源 | 三级负荷 | 1280 | 0 | 111899 | 1065 | 266 | 799 | 避峰 | 719 | 21:00-13:00 | 0 | 杨岩 | 15042503111 | 杨岩 | 15042503111 | 二班
150 | VI级 | 国网阜新蒙古族自治县供电公司 | 2107820055773 | 阜新利欣矿业有限责任公司 | 交流10kV | 乌兰66kV变电站 | 0704100125乌工线7043 | 铁矿采选 | 单电源 | 三级负荷 | 1230 | 0 | 8722 | 1023 | 256 | 767 | 避峰 | 690 | 21:00-13:00 | 0 | 代高睿 | 13470311112 | 代高睿 | 13470311112 | 二班
151 | VI级 | 国网阜新彰武县供电公司 | 2107810038650 | 彰武县腾达硅砂有限公司 | 交流10kV | 阿尔乡66kV变电站 | 2140705045阿尔乡街线7842 | 土砂石开采 | 单电源 | 三级负荷 | 1060 | 660 | 389790 | 882 | 220 | 662 | 避峰 | 596 | 21:00-13:00 | 528 | 李莹 | 15940369595 | 李莹 | 15940369595 | 二班
152 | VI级 | 国网阜新蒙古族自治县供电公司 | 2107820031766 | 阜新蒙古族自治县沙拉镇朱家洼子村新型墙体材料厂 | 交流10kV | 北五66kV变电站 | 0704100034沙西线4845 | 砖瓦、石材等建筑材料制造 | 单电源 | 三级负荷 | 630 | 0 | 255008 | 524 | 131 | 393 | 避峰 | 354 | 21:00-13:00 | 0 | 罗亚珍 | 13941837546 | 罗亚珍 | 13941837546 | 二班
153 | VI级 | 国网阜新蒙古族自治县供电公司 | 2107820005912 | 阜新市清河门区义芳砖厂 | 交流10kV | 张九店66kV变电站 | 0704100103东部井线7242 | 砖瓦、石材等建筑材料制造 | 单电源 | 三级负荷 | 700 | 0 | 209264 | 582 | 146 | 436 | 避峰 | 392 | 00:00-23:45 | 0 | 郭丙义 | 13898563999 | 郭丙义 | 13898563999 | 三班
154 | VI级 | 国网阜新蒙古族自治县供电公司 | 2107820032567 | 阜新昕利新型建材有限公司 | 交流10kV | 北五66kV变电站 | 0704100100沙南线4848 | 砖瓦、石材等建筑材料制造 | 单电源 | 三级负荷 | 960 | 0 | 138630 | 799 | 200 | 599 | 避峰 | 539 | 00:00-23:45 | 0 | 马海滨 | 13941870159 | 马海滨 | 13941870159 | 三班
155 | VI级 | 国网阜新蒙古族自治县供电公司 | 2107820027271 | 阜新蒙古族自治县春武新型墙体材料厂 | 交流10kV | 建设66kV变电站 | 0704100022建东线5042 | 砖瓦、石材等建筑材料制造 | 单电源 | 三级负荷 | 600 | 0 | 26352 | 499 | 125 | 374 | 避峰 | 337 | 21:00-5:00 | 0 | 李春武 | 13704988856 | 李春武 | 13704988856 | 单班
156 | VI级 | 国网阜新细河区供电公司 | 2100191383050 | 阜新德尔汽车部件股份有限公司 | 交流10kV | 开发66kV变电站 | 805827430开华线KF46 | 汽车零部件及配件制造 | 单电源 | 三级负荷 | 1000 | 0 | 303700 | 832 | 208 | 624 | 避峰 | 562 | 00:00-23:45 | 0 | 李毅 | 13464867170 | 李毅 | 13795016142 | 三班
157 | VI级 | 国网阜新蒙古族自治县供电公司 | 2108066091143 | 辽宁东大光明化工科技有限责任公司 | 交流10kV | 电网_周家66千伏变电站 | 0704100090电网_周西二线ZJ44 | 合成材料制造 | 二类 | 二级负荷 | 2360 | 0 | 311458 | 1466 | 366 | 1100 | 避峰 | 990 | 21:00-13:00 | 0 | 殷孝艳 | 13500485768 | 殷孝艳 | 13500485768 | 二班 | 伊化1号线044
158 | VI级 | 国网阜新蒙古族自治县供电公司 | 2107820036064 | 阜新蒙古族自治县天成矿业有限责任公司 | 交流10kV | 他本66kV变电站 | 0704100106他同线6447 | 铁矿采选 | 单电源 | 三级负荷 | 1615 | 0 | 20 | 1003 | 251 | 752 | 避峰 | 677 | 00:00-23:45 | 0 | 金晓艳 | 13314180806 | 金晓艳 | 13314180806 | 三班
159 | VI级 | 国网阜新细河区供电公司 | 2108496433252 | 阜新市华腾机械配件制造有限公司 | 交流10kV | 开发66kV变电站 | 0800084509开汇线KF41 | 金属加工机械制造 | 单电源 | 三级负荷 | 1100 | 0 | 151950 | 915 | 229 | 686 | 避峰 | 617 | 21:00-13:00 | 0 | 韩阳 | 18242862222 | 韩阳 | 18242862222 | 二班
160 | VI级 | 国网阜新彰武县供电公司 | 2107810013259 | 彰武县东六镇富源新型墙体材料厂 | 交流10kV | 东六66kV变电站 | 2140705032电网_农机线3444 | 砖瓦、石材等建筑材料制造 | 单电源 | 三级负荷 | 730 | 650 | 291465 | 607 | 152 | 455 | 避峰 | 410 | 21:00-13:00 | 410 | 王俊 | 18342404888 | 王俊 | 18342404888 | 二班
161 | VI级 | 国网阜新彰武县供电公司 | 2107810012067 | 彰武长江材料科技有限公司 | 交流10kV | 兴隆山66kV变电站 | 21407050391物流线7743 | 非金属废料和碎屑加工处理 | 单电源 | 三级负荷 | 1890 | 0 | 359250 | 1174 | 293 | 881 | 避峰 | 793 | 21:00-13:00 | 0 | 熊伟 | 13980892038 | 熊伟 | 13980892038 | 二班
162 | VI级 | 国网阜新蒙古族自治县供电公司 | 2108654144662 | 阜新成泰环保科技有限公司 | 交流10kV | 工业66kV变电站 | 0704004026工园线GY48 | 非金属废料和碎屑加工处理 | 单电源 | 三级负荷 | 630 | 0 | 252184 | 524 | 131 | 393 | 避峰 | 354 | 21:00-13:00 | 0 | 刘 | 13470317497 | 刘 | 13470317497 | 二班
163 | VI级 | 国网阜新蒙古族自治县供电公司 | 2107820029600 | 阜新市新邱区荣和新型墙体材料厂 | 交流10kV | 北五66kV变电站 | 0704100100沙南线4848 | 砖瓦、石材等建筑材料制造 | 单电源 | 三级负荷 | 565 | 0 | 31980 | 470 | 118 | 352 | 避峰 | 317 | 21:00-13:00 | 0 | 张静永 | 15141821116 | 张静永 | 15141821116 | 二班
164 | VI级 | 国网阜新细河区供电公司 | 2107800031757 | 阜新市细河区源平实业有限责任公司 | 交流10kV | 黄家66kV变电站 | 806127614黄海线HJ41 | 铁矿采选 | 单电源 | 三级负荷 | 1830 | 0 | 115940 | 1136 | 284 | 852 | 避峰 | 767 | 00:00-23:45 | 0 | 韩雪飞 | 15042583442 | 韩雪飞 | 13464852239 | 三班
165 | VI级 | 国网阜新蒙古族自治县供电公司 | 2107820006045 | 阜新市宝良再生资源利用有限公司 | 交流10kV | 伊马图66kV变电站 | 0704100006吕家线053 | 非金属废料和碎屑加工处理 | 单电源 | 三级负荷 | 830 | 0 | 7198 | 691 | 173 | 518 | 避峰 | 466 | 21:00-13:00 | 0 | 许永良 | 13470358111 | 许永良 | 13470358111 | 二班
166 | VI级 | 国网阜新彰武县供电公司 | 2107810236940 | 彰武县四堡子乡振芳新型墙体材料厂 | 交流10kV | 满堂红66kV变电站 | 2140705061四堡子南线7643 | 砖瓦、石材等建筑材料制造 | 单电源 | 三级负荷 | 500 | 0 | 121613 | 416 | 104 | 312 | 避峰 | 281 | 21:00-13:00 | 0 | 张淑红 | 13804184426 | 张淑红 | 13804184426 | 二班
167 | VI级 | 国网阜新新邱供电分公司 | 2108630405699 | 大金重工股份有限公司 | 交流10kV | 高德66kV变电站 | 80591938210kV高木线GD62 | 其他金属工具制造 | 单电源 | 三级负荷 | 1630 | 0 | 72320 | 1012 | 253 | 759 | 避峰 | 683 | 00:00-23:45 | 0 | 张寅 | 18524706050 | 张寅 | 18524706050 | 三班
168 | VI级 | 国网阜新市太平区供电公司 | 2100195002197 | 华润雪花啤酒(中国)有限公司沈阳分公司 | 交流10kV | 红树66kV变电站 | 0000006064红安线1153 | 酒的制造 | 单电源 | 三级负荷 | 1630 | 0 | 3900 | 1012 | 253 | 759 | 避峰 | 683 | 00:00-23:45 | 0 | 李厂长 | 13704989119 | 黄晓东 | 15042538686 | 三班
169 | VI级 | 国网阜新新邱供电分公司 | 2100195582552 | 大金重工股份有限公司 | 交流10kV | 海州营子66kV变电站 | 0000006049海新线766 | 金属制品修理 | 单电源 | 三级负荷 | 1630 | 1630 | 134280 | 1012 | 253 | 759 | 避峰 | 683 | 00:00-23:45 | 683 | 胡娜 | 13470340301 | 胡娜 | 13470340301 | 三班
170 | VI级 | 国网阜新蒙古族自治县供电公司 | 2107820032466 | 阜新蒙古族自治县鹏程新型墙体材料厂 | 交流10kV | 北五66kV变电站 | 0704100100沙南线4848 | 砖瓦、石材等建筑材料制造 | 单电源 | 三级负荷 | 645 | 0 | 96693 | 537 | 134 | 403 | 避峰 | 363 | 21:00-13:00 | 0 | 孙鹏 | 18241823363 | 孙鹏 | 18241823363 | 二班
171 | VI级 | 国网阜新新邱供电分公司 | 2108653355485 | 阜新市合城机械制造有限公司 | 交流10kV | 电网_兴合66kV变电站 | 80611554810kV兴岗线XH47 | 汽车零部件及配件制造 | 单电源 | 三级负荷 | 1800 | 0 | 508580 | 994 | 248 | 746 | 避峰 | 671 | 00:00-23:45 | 0 | 李娇 | 15041870550 | 李娇 | 15041870550 | 三班
172 | VI级 | 国网阜新市太平区供电公司 | 2108671696788 | 阜新市生态环境建设投资(集团)有限公司 | 交流10kV | 红树66kV变电站 | 080009919610kV红庆线1143 | 建筑装饰和装修业 | 单电源 | 三级负荷 | 1600 | 0 | 10510 | 994 | 248 | 746 | 避峰 | 671 | 21:00-5:00 | 0 | 王源艺 | 13941897668 | 王源艺 | 13941897668 | 单班
173 | VI级 | 国网阜新彰武县供电公司 | 2108648514848 | 华洲重工股份有限公司 | 交流10kV | 兴隆山66kV变电站 | 0805905482山玉线XLS45 | 结构性金属制品制造 | 单电源 | 三级负荷 | 630 | 0 | 112344 | 524 | 131 | 393 | 避峰 | 354 | 00:00-23:45 | 0 | 多东升 | 13804059608 | 多东升 | 13804059608 | 三班
174 | VI级 | 国网阜新细河区供电公司 | 2108188054567 | 阜新博实机械有限公司 | 交流10kV | 开发66kV变电站 | 0800084502开村线KF63 | 泵、阀门、压缩机及类似机械制造 | 单电源 | 三级负荷 | 1260 | 1260 | 155475 | 942 | 236 | 706 | 避峰 | 635 | 21:00-13:00 | 635 | 王俣 | 13795077123 | 王俣 | 13795077123 | 二班
175 | VI级 | 国网阜新细河区供电公司 | 2100190826682 | 阜新市石油工具厂 | 交流10kV | 阜东66kV变电站 | 0000050046阜农线FD46 | 采矿、冶金、建筑专用设备制造 | 单电源 | 三级负荷 | 630 | 0 | 147804 | 524 | 131 | 393 | 避峰 | 354 | 00:00-23:45 | 0 | 霍彩霞 | 18341863168 | 霍彩霞 | 18341863168 | 三班
176 | VI级 | 国网阜新彰武县供电公司 | 2108539961609 | 辽宁久恒机械制造有限公司 | 交流10kV | 兴隆山66kV变电站 | 21407050391物流线7743 | 铸造及其他金属制品制造 | 单电源 | 三级负荷 | 830 | 0 | 291576 | 691 | 173 | 518 | 避峰 | 466 | 00:00-23:45 | 0 | 王春友 | 13582969831 | 王春友 | 13582969831 | 三班
177 | VI级 | 国网阜新彰武县供电公司 | 2108665959943 | 普友机械工业(辽宁)有限公司 | 交流10kV | 古井66kV变电站 | 080601757010kV古上线GJ49 | 铸造及其他金属制品制造 | 单电源 | 三级负荷 | 630 | 0 | 57216 | 524 | 131 | 393 | 避峰 | 354 | 21:00-13:00 | 0 | 晏圣喆 | 18741881086 | 晏圣喆 | 18741881086 | 二班
178 | VI级 | 国网阜新细河区供电公司 | 2100191383063 | 辽宁迪亚电容器有限公司 | 交流10kV | 中华66kV变电站 | 0000001041华巩线1041 | 其他电气机械及器材制造 | 单电源 | 三级负荷 | 1600 | 0 | 47681 | 994 | 248 | 746 | 避峰 | 671 | 00:00-23:45 | 0 | 王悦 | 13464838992 | 王悦 | 13464838992 | 三班
179 | VI级 | 国网阜新蒙古族自治县供电公司 | 2107820006074 | 阜新市铭轩墙体材料厂 | 交流10kV | 伊马图66kV变电站 | 0704100006吕家线053 | 砖瓦、石材等建筑材料制造 | 单电源 | 三级负荷 | 1475 | 0 | 162100 | 916 | 229 | 687 | 避峰 | 618 | 21:00-13:00 | 0 | 黄金达 | 14741473335 | 黄金达 | 14741473335 | 二班
180 | VI级 | 国网阜新彰武县供电公司 | 2108519060847 | 彰武隆晟有机硅有限公司 | 交流10kV | 阿尔乡66kV变电站 | 2140705045阿尔乡街线7842 | 土砂石开采 | 单电源 | 三级负荷 | 565 | 0 | 169536 | 470 | 118 | 352 | 避峰 | 317 | 00:00-23:45 | 0 | 刘庆成 | 18741838678 | 刘庆成 | 18741838678 | 三班
181 | VI级 | 国网阜新蒙古族自治县供电公司 | 2107820050000 | 阜新蒙古族自治县裕丰矿业有限公司 | 交流10kV | 福兴地66kV变电站 | 0704100108福南线5346 | 铁矿采选 | 单电源 | 三级负荷 | 1160 | 0 | 101580 | 868 | 217 | 651 | 避峰 | 586 | 21:00-13:00 | 0 | 韩雪飞 | 13464852239 | 韩雪飞 | 13464852239 | 二班
182 | VI级 | 国网阜新细河区供电公司 | 2100191383106 | 阜新融德铸业有限公司 | 交流10kV | 开发66kV变电站 | 805827430开华线KF46 | 结构性金属制品制造 | 单电源 | 三级负荷 | 2050 | 0 | 52920 | 1273 | 318 | 955 | 避峰 | 860 | 00:00-23:45 | 0 | 郝金杰 | 15041838891 | 郝金杰 | 15041838891 | 三班
183 | VI级 | 国网阜新彰武县供电公司 | 2108646733649 | 辽宁同顺科技有限公司 | 交流10kV | 城郊66kV变电站 | 0805891322福兴地线CJ54 | 通用零部件制造 | 单电源 | 三级负荷 | 1365 | 0 | 10000 | 848 | 212 | 636 | 避峰 | 572 | 00:00-23:45 | 0 | 曹彩东 | 13931528996 | 曹彩东 | 13931528996 | 三班
184 | VI级 | 国网阜新新邱供电分公司 | 2100195580556 | 阜新新国刚节能环保建材有限公司 | 交流10kV | 电网_兴合66kV变电站 | 8061155476kV兴露线XH54 | 砖瓦、石材等建筑材料制造 | 单电源 | 三级负荷 | 1430 | 0 | 466580 | 888 | 222 | 666 | 避峰 | 599 | 00:00-23:45 | 0 | 邵国刚 | 15140899999 | 邵国刚 | 15140899999 | 三班
185 | VI级 | 国网阜新彰武县供电公司 | 2107810038663 | 阜新市浩信硅砂有限公司 | 交流10kV | 阿尔乡66kV变电站 | 2140705045阿尔乡街线7842 | 土砂石开采 | 单电源 | 三级负荷 | 515 | 0 | 276453 | 428 | 107 | 321 | 避峰 | 289 | 21:00-13:00 | 0 | 董德涵 | 18240023045 | 董德涵 | 18240023045 | 二班
186 | VI级 | 国网阜新蒙古族自治县供电公司 | 2107820009103 | 阜新蒙古族自治县海兴矿业有限责任公司 | 交流10kV | 大板66kV变电站 | 0704100008大板南线4350 | 非金属废料和碎屑加工处理 | 单电源 | 三级负荷 | 975 | 0 | 51870 | 811 | 203 | 608 | 避峰 | 547 | 21:00-5:00 | 0 | 李铁成 | 15641899999 | 李铁成 | 15641899999 | 单班
187 | VI级 | 国网阜新细河区供电公司 | 2108037492876 | 阜新金昊空压机有限公司 | 交流10kV | 开发66kV变电站 | 805827430开华线KF46 | 泵、阀门、压缩机及类似机械制造 | 单电源 | 三级负荷 | 630 | 0 | 20328 | 524 | 131 | 393 | 避峰 | 354 | 21:00-5:00 | 0 | 郝海山 | 14704074107 | 郝海山 | 15330939798 | 单班
188 | VI级 | 国网阜新细河区供电公司 | 2100190826842 | 华丰食品(阜新)有限公司 | 交流10kV | 玉龙66kV变电站 | 0800333245玉科线YL63 | 方便食品制造 | 二类 | 二级负荷 | 1000 | 0 | 232850 | 748 | 187 | 561 | 避峰 | 505 | 00:00-23:45 | 0 | 赵志涌 | 15041821168 | 赵志涌 | 15041821168 | 三班
189 | VI级 | 国网阜新彰武县供电公司 | 2107810041849 | 阜新市创声化学有限责任公司 | 交流10kV | 四合城66kV变电站 | 2140705049电网_马莲侵线3943 | 合成材料制造 | 单电源 | 三级负荷 | 830 | 630 | 219302 | 691 | 173 | 518 | 避峰 | 466 | 21:00-13:00 | 466 | 闫丽红 | 18504184171 | 闫丽红 | 18504184171 | 二班

## Ⅴ级
2026年有序用电负荷调控措施安排表
单位：阜新市工业和信息化局 | [19 empty] | 单位：千伏、千瓦、千伏安
序号 | 有序用电调控措施级别 | 所属供电区域 | 户号 | 电力用户名称 | 用户受电电压等级 | 所属变电站 | 供电线路编号名称 | 用户所属行业类别 | 用户负荷类型 | 负荷重要程度 | 用户合同容量 （千伏安） | 用户可控容量 （千伏安） | 用户月均电量 （千瓦时） | 用户峰期正常负荷 （千瓦） | 保安电力 （千瓦） | 用户峰期可用负荷 （千瓦） | 参与方式 | 错避峰负荷或限电负荷 （千瓦） | 执行时段 | 可远程控制用户负荷 （千瓦） | 用户联系人 | 用户联系人电话 | 用户负责人 | 用户负责人电话 | 用户生产班次 | 用户次供线路编号名称
1 | V级 | 国网阜新彰武县供电公司 | 2107810034472 | 彰武县兴顺实业有限责任公司 | 交流10kV | 哈尔套66kV变电站 | 哈东线3241 | 砖瓦、石材等建筑材料制造 | 单电源 | 三级负荷 | 200 | 0 | 700 | 124 | 31 | 93 | 避峰 | 84 | 21:00-13:00 | 0 | 张瑜 | 18804180518 | 张瑜 | 18804180518 | 二班
2 | V级 | 国网阜新彰武县供电公司 | 2107810034443 | 彰武县兴顺实业有限责任公司 | 交流10kV | 哈尔套66kV变电站 | 哈东线3241 | 砖瓦、石材等建筑材料制造 | 单电源 | 三级负荷 | 80 | 0 | 240 | 50 | 12 | 38 | 避峰 | 34 | 21:00-13:00 | 0 | 张瑜 | 18804180518 | 宋炀 | 15041895577 | 二班
3 | V级 | 国网阜新彰武县供电公司 | 2107810049537 | 彰武县久源烧结砖有限公司 | 交流10kV | 冯家66kV变电站 | 冯南线3644 | 砖瓦、石材等建筑材料制造 | 单电源 | 三级负荷 | 1050 | 800 | 169380 | 874 | 218 | 656 | 避峰 | 590 | 21:00-13:00 | 580 | 李洪斌 | 15041894888 | 李洪斌 | 15041894888 | 二班
4 | V级 | 国网阜新彰武县供电公司 | 2107810049540 | 彰武县久源烧结砖有限公司 | 交流10kV | 冯家66kV变电站 | 冯南线3644 | 砖瓦、石材等建筑材料制造 | 单电源 | 三级负荷 | 30 | 0 | 100 | 19 | 5 | 14 | 避峰 | 13 | 21:00-13:00 | 0 | 久源 | 15041894888 | 久源 | 15041894888 | 二班
5 | V级 | 国网阜新蒙古族自治县供电公司 | 2108058406313 | 阜新沄川铸造有限公司 | 交流66kV | 松涛220kV变电站 | 0704660002涛工 | 铸造及其他金属制品制造 | 单电源 | 三级负荷 | 31500 | 0 | 434644 | 19562 | 4890 | 14672 | 避峰 | 13205 | 21:00-5:00 | 0 | 景丽君 | 15141846696 | 景丽君 | 15141846696 | 单班
6 | V级 | 国网阜新蒙古族自治县供电公司 | 2108158668918 | 阜新博发铜业有限公司 | 交流66kV | 海州营子66kV变电站 | 0704660007海铜线 | 常用有色金属冶炼 | 单电源 | 三级负荷 | 20000 | 0 | 7047482 | 16640 | 4160 | 12480 | 避峰 | 11232 | 00:00-23:45 | 0 | 韩彦辉 | 13582376249 | 韩彦辉 | 13582376249 | 三班
7 | V级 | 国网阜新蒙古族自治县供电公司 | 2100196707556 | 辽宁大鹰水泥集团有限公司 | 交流66kV | 海州营子66kV变电站 | 0704004009海城线742 | 其中：水泥制造 | 单电源 | 三级负荷 | 31500 | 22050 | 6132061 | 19562 | 4890 | 14672 | 避峰 | 13205 | 00:00-23:45 | 13205 | 边宏光 | 18341879871 | 董云石 | 13394189881 | 三班
8 | V级 | 国网阜新蒙古族自治县供电公司 | 2108028432719 | 辽宁大鹰水泥集团有限公司 | 交流66kV | 阿金220kV变电站 | 0704660006金泉一线1914 | 水泥制造 | 单电源 | 三级负荷 | 20000 | 14000 | 2080584 | 12420 | 3105 | 9315 | 避峰 | 8384 | 00:00-23:45 | 8384 | 边宏光 | 18341879871 | 董云石 | 13394189881 | 三班
9 | V级 | 国网阜新蒙古族自治县供电公司 | 2100191655759 | 阜新力达钢铁铸造有限公司 | 交流10kV | 工业66kV变电站 | 0704004028工达三线 | 铸造及其他金属制品制造 | 单电源 | 三级负荷 | 15800 | 12000 | 4957440 | 13146 | 3286 | 9860 | 避峰 | 8874 | 21:00-13:00 | 8874 | 刘瑞平 | 18741883092 | 张树才 | 13795098644 | 二班
10 | V级 | 国网阜新海州供电分公司 | 2108543532141 | 中褚钛业(阜新)有限公司 | 交流66kV | 东梁220kV变电站 | 0805443316梁储线 | 铸造及其他金属制品制造 | 单电源 | 三级负荷 | 31500 | 0 | 1584 | 23562 | 5891 | 17671 | 避峰 | 15904 | 00:00-23:45 | 0 | 褚辰翰 | 13028219777 | 刘媛媛 | 13028219777 | 三班
11 | V级 | 国网阜新细河区供电公司 | 2100191383438 | 阜新市细河区通达铁选厂 | 交流10kV | 黄家66kV变电站 | 0000000048黄沟线HJ48 | 铁矿采选 | 单电源 | 三级负荷 | 7155 | 0 | 1594480 | 5953 | 1488 | 4465 | 避峰 | 4019 | 00:00-23:45 | 0 | 谢程程 | 15041885279 | 闫卓 | 18242888480 | 三班
12 | V级 | 国网阜新彰武县供电公司 | 2108675256252 | 辽宁联通管业有限公司 | 交流10kV | 城郊66kV变电站 | 0805799315城双一线CJ46 | 铸造及其他金属制品制造 | 单电源 | 三级负荷 | 14910 | 4700 | 2671140 | 12405 | 3101 | 9304 | 避峰 | 8374 | 00:00-23:45 | 3760 | 刘新伟 | 15128285454 | 刘新伟 | 15128285454 | 三班
13 | V级 | 国网阜新蒙古族自治县供电公司 | 2108629565522 | 辽宁建兴固废资源循环利用有限公司 | 交流10kV | 工业66kV变电站 | 0704004027工建一线GY47 | 铁合金冶炼 | 单电源 | 三级负荷 | 22690 | 5500 | 6335600 | 14090 | 3523 | 10567 | 避峰 | 9510 | 00:00-23:45 | 4400 | 林建强 | 18524548214 | 林建强 | 18524548214 | 三班
14 | V级 | 国网阜新蒙古族自治县供电公司 | 2108113869138 | 阜新恒利铸造有限公司 | 交流10kV | 工业66kV变电站 | 0704004018工博2#线GY56 | 铸造及其他金属制品制造 | 单电源 | 三级负荷 | 14900 | 0 | 120 | 12397 | 3099 | 9298 | 避峰 | 8368 | 21:00-13:00 | 0 | 王国强 | 15134063347 | 王国强 | 15134063347 | 二班
15 | V级 | 国网阜新蒙古族自治县供电公司 | 2108246487715 | 阜新祥远铸造有限公司 | 交流10kV | 工业66kV变电站 | 0704004029工祥二线GY68 | 结构性金属制品制造 | 单电源 | 三级负荷 | 14600 | 0 | 9600 | 12147 | 3037 | 9110 | 避峰 | 8199 | 21:00-13:00 | 0 | 王雷 | 15134063347 | 王雷 | 15134063347 | 二班
16 | V级 | 国网阜新蒙古族自治县供电公司 | 2100191655746 | 阜新力达钢铁铸造有限公司 | 交流10kV | 工业66kV变电站 | 0704004017工达2号线GY54 | 铸造及其他金属制品制造 | 单电源 | 三级负荷 | 7200 | 5500 | 2514600 | 5990 | 1498 | 4492 | 避峰 | 4043 | 21:00-13:00 | 4043 | 刘瑞平 | 13795098644 | 张树才 | 13795098644 | 二班
17 | V级 | 国网阜新蒙古族自治县供电公司 | 2107820055760 | 阜新银茂木业有限公司 | 交流10kV | 福兴地66kV变电站 | 0704100082木业线5342 | 木材加工 | 单电源 | 三级负荷 | 5800 | 5000 | 2103000 | 4826 | 1206 | 3620 | 避峰 | 3258 | 00:00-23:45 | 3258 | 吴庭宇 | 18832660597 | 吴庭宇 | 18832660597 | 三班
18 | V级 | 国网阜新彰武县供电公司 | 2108540913893 | 彰武县联信球形新材料有限公司 | 交流10kV | 兴隆山66kV变电站 | 0805787505山工线XLS46 | 其他未列明的制造业 | 单电源 | 三级负荷 | 7730 | 0 | 1128800 | 6431 | 1608 | 4823 | 避峰 | 4341 | 21:00-13:00 | 0 | 邓宇辉 | 15941871127 | 邓宇辉 | 15941871127 | 二班
19 | V级 | 国网阜新蒙古族自治县供电公司 | 2108624452931 | 阜新盛盟钛业有限责任公司 | 交流10kV | 城内66kV变电站 | 0704004007刨花线347 | 铸造及其他金属制品制造 | 单电源 | 三级负荷 | 5200 | 0 | 1530135 | 4326 | 1082 | 3244 | 避峰 | 2920 | 21:00-13:00 | 0 | 唐广萍 | 13941807802 | 唐广萍 | 13941807802 | 二班
20 | V级 | 国网阜新蒙古族自治县供电公司 | 2108194502368 | 阜新蒙古族自治县源磷矿业有限公司 | 交流10kV | 黄家66kV变电站 | 0704100132黄磷二线HJ56 | 常用有色金属矿采选 | 单电源 | 三级负荷 | 7360 | 0 | 915240 | 6124 | 1531 | 4593 | 避峰 | 4134 | 00:00-23:45 | 0 | 杜井秀 | 18041809966 | 杜井秀 | 18041809966 | 三班
21 | V级 | 国网阜新彰武县供电公司 | 2107810004307 | 辽宁盛辉机械设备有限公司 | 交流10kV | 抬头山66kV变电站 | 2140705065铸件厂线3852 | 铸造及其他金属制品制造 | 单电源 | 三级负荷 | 8150 | 3900 | 783520 | 6781 | 1695 | 5086 | 避峰 | 4577 | 21:00-13:00 | 3120 | 聂永芝 | 15840360766 | 聂永芝 | 15840360766 | 二班
22 | V级 | 国网阜新彰武县供电公司 | 2108594791726 | 辽宁裕杰金属制品有限公司 | 交流10kV | 古井66kV变电站 | 211123160503371410kV古城一号线GJ52 | 铸造及其他金属制品制造 | 单电源 | 三级负荷 | 10410 | 5800 | 1855840 | 8661 | 2165 | 6496 | 避峰 | 5846 | 21:00-13:00 | 4640 | 姜月 | 18740179965 | 姜月 | 18740179965 | 二班
23 | V级 | 国网阜新细河区供电公司 | 2150001305284 | 阜新市细河区源平实业有限责任公司 | 交流10kV | 黄家66kV变电站 | 080577535910kV黄通线HJ42 | 铁矿采选 | 单电源 | 三级负荷 | 6620 | 5296 | 4289760 | 5508 | 1377 | 4131 | 避峰 | 3718 | 00:00-23:45 | 3718 | 谢程程 | 15041885279 | 闫卓 | 18242888480 | 三班
24 | V级 | 国网阜新海州供电分公司 | 2108001496945 | 九星钛材料(辽宁)有限公司 | 交流10kV | 平安66kV变电站 | 0800003285平久一线P46 | 铸造及其他金属制品制造 | 单电源 | 三级负荷 | 11930 | 7158 | 1206720 | 8924 | 2231 | 6693 | 避峰 | 6024 | 21:00-5:00 | 5726.4 | 刘志鹏 | 18241861486 | 刘志鹏 | 18241861486 | 单班 | 平久三号线
25 | V级 | 国网阜新细河区供电公司 | 2108114081784 | 阜新市万庆精密铸造有限公司 | 交流10kV | 开发66kV变电站 | 0800177148开隆1号线 | 泵、阀门、压缩机及类似机械制造 | 单电源 | 三级负荷 | 8500 | 0 | 347800 | 7072 | 1768 | 5304 | 避峰 | 4774 | 21:00-13:00 | 0 | 罗冰 | 18242882222 | 罗冰 | 18242882222 | 二班
26 | V级 | 国网阜新蒙古族自治县供电公司 | 2107820049527 | 辽宁鑫岳矿业有限公司 | 交流10kV | 海力板66kV变电站 | 0704100049铁选线4746 | 铁矿采选 | 单电源 | 三级负荷 | 7650 | 3605 | 2122920 | 6365 | 1591 | 4774 | 避峰 | 4297 | 00:00-23:45 | 2884 | 杨旭 | 15350988886 | 杨旭 | 15350988886 | 三班
27 | V级 | 国网阜新细河区供电公司 | 2108673258041 | 阜新蒙古族自治县海太金属加工有限公司 | 交流10kV | 黄家66kV变电站 | 0000000048黄沟线HJ48 | 铸造及其他金属制品制造 | 单电源 | 三级负荷 | 5200 | 4160 | 2283840 | 4326 | 1082 | 3244 | 避峰 | 2920 | 00:00-23:45 | 2920 | 李丹 | 13841853339 | 李丹 | 13841853339 | 三班
28 | V级 | 国网阜新细河区供电公司 | 2108114082396 | 阜新市万庆精密铸造有限公司 | 交流10kV | 开发66kV变电站 | 0800177154开隆2号线 | 泵、阀门、压缩机及类似机械制造 | 单电源 | 三级负荷 | 8000 | 0 | 301507 | 6656 | 1664 | 4992 | 避峰 | 4493 | 21:00-13:00 | 0 | 罗冰 | 18242882222 | 罗冰 | 18242882222 | 二班
29 | V级 | 国网阜新细河区供电公司 | 2108647508936 | 阜新九丰液压有限公司 | 交流10kV | 开发66kV变电站 | 805827430开华线KF46 | 铸造及其他金属制品制造 | 单电源 | 三级负荷 | 5100 | 0 | 817860 | 4243 | 1061 | 3182 | 避峰 | 2864 | 00:00-23:45 | 0 | 陈晓思 | 18004188960 | 陈晓思 | 13464854410 | 三班
30 | V级 | 国网阜新蒙古族自治县供电公司 | 2100191655733 | 阜新鑫盛金属制品有限公司 | 交流10kV | 工业66kV变电站 | 0704004015工昌二线GY55 | 炼钢 | 单电源 | 三级负荷 | 5550 | 3885 | 1423860 | 4618 | 1154 | 3464 | 避峰 | 3118 | 21:00-13:00 | 3108 | 于滨 | 18242877303 | 于滨 | 18242877303 | 二班
31 | V级 | 国网阜新蒙古族自治县供电公司 | 2100191655720 | 阜新鑫盛金属制品有限公司 | 交流10kV | 工业66kV变电站 | 0704004014工昌一线GY52 | 炼铁 | 单电源 | 三级负荷 | 8000 | 3885 | 2078750 | 6656 | 1664 | 4992 | 避峰 | 4493 | 21:00-13:00 | 3108 | 符小飞 | 15041809980 | 符小飞 | 15041809980 | 二班
32 | V级 | 国网阜新彰武县供电公司 | 2108647387283 | 辽宁万谷金属管业有限公司 | 交流10kV | 城郊66kV变电站 | 0805891322福兴地线CJ54 | 铸造及其他金属制品制造 | 单电源 | 三级负荷 | 14250 | 0 | 229520 | 8849 | 2212 | 6637 | 避峰 | 5973 | 21:00-13:00 | 0 | 解志花 | 15904231892 | 解志花 | 15904231892 | 二班
33 | V级 | 国网阜新彰武县供电公司 | 2108643426661 | 阜新市玉松科技有限公司 | 交流10kV | 古井66kV变电站 | 080606355610kV古南线GJ57 | 通用零部件制造 | 单电源 | 三级负荷 | 6750 | 3800 | 1080960 | 5616 | 1404 | 4212 | 避峰 | 3791 | 21:00-13:00 | 3040 | 王金合 | 13933354782 | 王金合 | 13933354782 | 二班
34 | V级 | 国网阜新细河区供电公司 | 2108541546344 | 辽宁正远食品有限公司 | 交流10kV | 玉龙66kV变电站 | 805995545玉森线YL61 | 其他食品制造 | 单电源 | 三级负荷 | 7050 | 5640 | 2007420 | 5866 | 1466 | 4400 | 避峰 | 3960 | 00:00-23:45 | 3960 | 袁超武 | 18740168488 | 袁超武 | 18740168488 | 三班
35 | V级 | 国网阜新市太平区供电公司 | 2108675934255 | 辽宁国诚新材料集团有限公司 | 交流10kV | 高德66kV变电站 | 0806141574国诚一线 | 铸造及其他金属制品制造 | 单电源 | 三级负荷 | 12050 | 0 | 6240 | 7483 | 1871 | 5612 | 避峰 | 5051 | 00:00-23:45 | 0 | 邵雷 | 15041878687 | 张国兴 | 15941867701 | 三班
36 | V级 | 国网阜新蒙古族自治县供电公司 | 2108114912240 | 阜新蒙古族自治县源磷矿业有限公司 | 交流10kV | 黄家66kV变电站 | 0704100128黄磷一线HJ55 | 常用有色金属矿采选 | 单电源 | 三级负荷 | 7630 | 0 | 678840 | 6348 | 1587 | 4761 | 避峰 | 4285 | 21:00-13:00 | 0 | 杜井秀 | 18041809966 | 杜井秀 | 18041809966 | 二班
37 | V级 | 国网阜新彰武县供电公司 | 2108605996487 | 彰武兴通铸造有限公司 | 交流10kV | 兴隆山66kV变电站 | 2140705069园区东下线7746 | 泵、阀门、压缩机及类似机械制造 | 单电源 | 三级负荷 | 3300 | 3000 | 290240 | 2746 | 686 | 2060 | 避峰 | 1854 | 21:00-13:00 | 1854 | 孟迎春 | 13483853113 | 孟迎春 | 13483853113 | 二班
38 | V级 | 国网阜新彰武县供电公司 | 2108643570397 | 辽宁鼎盛建材管业有限公司 | 交流10kV | 古井66kV变电站 | 080601757010kV古上线GJ49 | 结构性金属制品制造 | 单电源 | 三级负荷 | 4250 | 3000 | 634260 | 3536 | 884 | 2652 | 避峰 | 2387 | 21:00-13:00 | 2387 | 曹国锐 | 13274186188 | 曹国锐 | 13274186188 | 二班
39 | V级 | 国网阜新彰武县供电公司 | 2108661045385 | 辽宁酷克维尔科技有限公司 | 交流10kV | 古井66kV变电站 | 80613369510kV古兴线GJ56 | 铸造及其他金属制品制造 | 单电源 | 三级负荷 | 2400 | 0 | 747690 | 1997 | 499 | 1498 | 避峰 | 1348 | 00:00-23:45 | 0 | 王巍巍 | 18841833877 | 王巍巍 | 18841833877 | 三班
40 | V级 | 国网阜新蒙古族自治县供电公司 | 2107820026337 | 阜新蒙古族自治县鑫利达工贸有限公司扎兰营子铁矿 | 交流10kV | 平安地66kV变电站 | 070410002610kV平铁线PAD43 | 铁矿采选 | 单电源 | 三级负荷 | 1830 | 0 | 368640 | 1523 | 381 | 1142 | 避峰 | 1028 | 00:00-23:45 | 0 | 米占权 | 13841829933 | 米占权 | 13841829933 | 三班
41 | V级 | 国网阜新彰武县供电公司 | 2108659302588 | 彰武中大合创汽车零件有限公司 | 交流10kV | 兴隆山66kV变电站 | 0805905482山玉线XLS45 | 泵、阀门、压缩机及类似机械制造 | 单电源 | 三级负荷 | 4315 | 3200 | 590760 | 3590 | 898 | 2692 | 避峰 | 2423 | 21:00-13:00 | 2423 | 王立勇 | 18103190309 | 王立勇 | 18103190309 | 二班
42 | V级 | 国网阜新彰武县供电公司 | 2108553598597 | 辽宁新铝科技有限公司 | 交流10kV | 兴隆山66kV变电站 | 0805911375山联线XLS52 | 汽车零部件及配件制造 | 单电源 | 三级负荷 | 10250 | 3400 | 1203420 | 6365 | 1591 | 4774 | 避峰 | 4297 | 00:00-23:45 | 2720 | 刘旭鹏 | 15941850660 | 刘旭鹏 | 15941850660 | 三班
43 | V级 | 国网阜新细河区供电公司 | 2108037341804 | 辽宁太克液压机械有限公司 | 交流10kV | 黄家66kV变电站 | 0000000046黄太5号线HJ46 | 金属加工机械制造 | 单电源 | 三级负荷 | 5600 | 0 | 2729160 | 4659 | 1165 | 3494 | 避峰 | 3145 | 21:00-13:00 | 0 | 白景艳 | 13372955600 | 白景艳 | 13372955600 | 二班
44 | V级 | 国网阜新彰武县供电公司 | 2150000117883 | 辽宁久恒机械制造有限公司 | 交流10kV | 古井66kV变电站 | 080608355210kV古流线GJ54 | 汽车零部件及配件制造 | 二类 | 二级负荷 | 2250 | 0 | 38760 | 1872 | 468 | 1404 | 避峰 | 1264 | 00:00-23:45 | 0 | 王春友 | 13582969831 | 王春友 | 13582969831 | 连续生产
45 | V级 | 国网阜新细河区供电公司 | 2108058369126 | 阜新九丰液压有限公司 | 交流10kV | 开发66kV变电站 | 805827430开华线KF46 | 泵、阀门、压缩机及类似机械制造 | 单电源 | 三级负荷 | 3800 | 0 | 346600 | 3162 | 790 | 2372 | 避峰 | 2135 | 00:00-23:45 | 0 | 吴洋 | 18641837328 | 陈晓思 | 13464854410 | 三班
46 | V级 | 国网阜新彰武县供电公司 | 2108511099676 | 彰武合创车辆部件制造有限公司 | 交流10kV | 兴隆山66kV变电站 | 0804619314山园线7748 | 汽车零部件及配件制造 | 单电源 | 三级负荷 | 9000 | 0 | 1065600 | 5589 | 1397 | 4192 | 避峰 | 3773 | 00:00-23:45 | 0 | 李敬坤 | 18841848303 | 李敬坤 | 18841848303 | 三班
47 | V级 | 国网阜新海州供电分公司 | 2108034049822 | 九星钛材料(辽宁)有限公司 | 交流10kV | 平安66kV变电站 | 0800026730平久二线P48 | 铸造及其他金属制品制造 | 单电源 | 三级负荷 | 7400 | 4440 | 916800 | 5535 | 1384 | 4151 | 避峰 | 3736 | 00:00-23:45 | 3552 | 刘志鹏 | 18241861486 | 刘志鹏 | 18241861486 | 三班
48 | V级 | 国网阜新蒙古族自治县供电公司 | 2108651625942 | 阜新中盛铸造科技发展有限公司 | 交流10kV | 工业66kV变电站 | 0704004018工博2#线GY56 | 常用有色金属冶炼 | 单电源 | 三级负荷 | 8515 | 0 | 1400 | 5288 | 1322 | 3966 | 避峰 | 3569 | 00:00-23:45 | 0 | 武春雷 | 13500482229 | 武春雷 | 13500482229 | 三班
49 | V级 | 国网阜新彰武县供电公司 | 2108659302520 | 辽宁钰钿机械制造有限公司 | 交流10kV | 城郊66kV变电站 | 0805891322福兴地线CJ54 | 泵、阀门、压缩机及类似机械制造 | 单电源 | 三级负荷 | 1880 | 0 | 1239150 | 1564 | 391 | 1173 | 避峰 | 1056 | 21:00-13:00 | 0 | 冯少卿 | 13323099616 | 冯少卿 | 13323099616 | 二班
50 | V级 | 国网阜新彰武县供电公司 | 2108605628852 | 彰武华威五金工具有限公司 | 交流10kV | 兴隆山66kV变电站 | 2140705069园区东下线7746 | 铸造及其他金属制品制造 | 单电源 | 三级负荷 | 2090 | 2090 | 202680 | 1739 | 435 | 1304 | 避峰 | 1174 | 21:00-13:00 | 1174 | 刘薇 | 13941875317 | 刘薇 | 13941875317 | 二班
51 | V级 | 国网阜新新邱供电分公司 | 2108266895851 | 辽宁祥建实业有限公司 | 交流10kV | 新中66kV变电站 | 0803053315新和线Z41 | 其中：水泥制造 | 单电源 | 三级负荷 | 8500 | 0 | 244590 | 5279 | 1320 | 3959 | 避峰 | 3563 | 00:00-23:45 | 0 | 金首志 | 13634987308 | 金首志 | 13634987308 | 三班
52 | V级 | 国网阜新彰武县供电公司 | 2108659310147 | 辽宁泰武散热器有限责任公司 | 交流10kV | 兴隆山66kV变电站 | 2140705066电网_园区南线7747 | 铸造及其他金属制品制造 | 单电源 | 三级负荷 | 4250 | 0 | 812700 | 3536 | 884 | 2652 | 避峰 | 2387 | 21:00-13:00 | 0 | 王永乾 | 13940263988 | 王永乾 | 13940263988 | 二班
53 | V级 | 国网阜新彰武县供电公司 | 2108672086070 | 辽宁锦益科技有限公司 | 交流10kV | 兴隆山66kV变电站 | 2140705066电网_园区南线7747 | 金属制日用品制造 | 单电源 | 三级负荷 | 1880 | 0 | 642180 | 1564 | 391 | 1173 | 避峰 | 1056 | 21:00-13:00 | 0 | 王鹏 | 15304088222 | 王鹏 | 15304088222 | 二班
54 | V级 | 国网阜新彰武县供电公司 | 2100191911417 | 彰武县永盛水泥制品厂 | 交流10kV | 北山66kV变电站 | 2140705004水源线1542 | 其中：水泥制造 | 单电源 | 三级负荷 | 3160 | 2467 | 298280 | 2629 | 657 | 1972 | 避峰 | 1775 | 00:00-23:45 | 1775 | 李双财 | 13470355344 | 李双财 | 13470355344 | 二班
55 | V级 | 国网阜新彰武县供电公司 | 2108682622464 | 辽宁龙宇消防科技有限公司 | 交流10kV | 古井66kV变电站 | 080601756910kV古下线GJ51 | 铸造及其他金属制品制造 | 单电源 | 三级负荷 | 5600 | 0 | 61820 | 4189 | 1047 | 3142 | 避峰 | 2828 | 00:00-23:45 | 0 | 陈维正 | 13606468538 | 陈维正 | 13606468538 | 二班
56 | V级 | 国网阜新细河区供电公司 | 2108626533139 | 阜新宏顺机械有限公司 | 交流10kV | 开发66kV变电站 | 211224040508158210kV开宏线KF67 | 铸造及其他金属制品制造 | 单电源 | 三级负荷 | 5830 | 1000 | 1070240 | 4361 | 1090 | 3271 | 避峰 | 2944 | 00:00-23:45 | 800 | 许庆 | 13394182178 | 许庆 | 13394182178 | 三班
57 | V级 | 国网阜新彰武县供电公司 | 2108616577477 | 彰武永红机械制造有限公司 | 交流10kV | 兴隆山66kV变电站 | 0805827447山永一线XLS41 | 汽车零部件及配件制造 | 单电源 | 三级负荷 | 14825 | 0 | 202500 | 9206 | 2302 | 6904 | 避峰 | 6214 | 00:00-23:45 | 0 | 傅长娟 | 13841869739 | 傅长娟 | 13841869739 | 三班
58 | V级 | 国网阜新细河区供电公司 | 2108643842692 | 阜新金石工业有限公司 | 交流10kV | 黄家66kV变电站 | 80590332710kV黄瑞线HJ51 | 汽车零部件及配件制造 | 单电源 | 三级负荷 | 6115 | 0 | 824327 | 3797 | 949 | 2848 | 避峰 | 2563 | 00:00-23:45 | 0 | 王炟 | 18241873344 | 王炟 | 18241873344 | 三班
59 | V级 | 国网阜新彰武县供电公司 | 2108672567018 | 辽宁美莱达科技有限公司 | 交流10kV | 兴隆山66kV变电站 | 2140705066电网_园区南线7747 | 铸造及其他金属制品制造 | 单电源 | 三级负荷 | 3680 | 0 | 640640 | 2538 | 634 | 1904 | 避峰 | 1714 | 00:00-23:45 | 0 | 陈光 | 13841096122 | 陈光 | 13841096122 | 三班
60 | V级 | 国网阜新细河区供电公司 | 2108418688650 | 阜新德尔汽车部件股份有限公司 | 交流10kV | 开发66kV变电站 | 805827430开华线KF46 | 汽车零部件及配件制造 | 单电源 | 三级负荷 | 4100 | 0 | 1273450 | 3411 | 853 | 2558 | 避峰 | 2302 | 21:00-13:00 | 0 | 姜浩 | 15841887021 | 姜浩 | 15841887021 | 二班
61 | V级 | 国网阜新彰武县供电公司 | 2108661043712 | 辽宁金盛元厨具有限公司 | 交流10kV | 城郊66kV变电站 | 0805781325城双二线CJ55 | 铸造及其他金属制品制造 | 单电源 | 三级负荷 | 1880 | 1880 | 518430 | 1564 | 391 | 1173 | 避峰 | 1056 | 00:00-23:45 | 1056 | 李伟远 | 13930975113 | 李伟远 | 13930975113 | 三班
62 | V级 | 国网阜新彰武县供电公司 | 2108668018317 | 辽宁晟鼎铸造有限公司 | 交流10kV | 古井66kV变电站 | 080607553710kV古城二号线GJ53 | 铸造及其他金属制品制造 | 单电源 | 三级负荷 | 5250 | 0 | 1020 | 3927 | 982 | 2945 | 避峰 | 2651 | 00:00-23:45 | 0 | 冯少卿 | 13323099616 | 冯少卿 | 13323099616 | 二班
63 | V级 | 国网阜新细河区供电公司 | 2108072021679 | 阜新万铸达精密机械有限公司 | 交流10kV | 开发66kV变电站 | 0800084502开村线KF63 | 铸造及其他金属制品制造 | 单电源 | 三级负荷 | 2260 | 0 | 97260 | 1880 | 470 | 1410 | 避峰 | 1269 | 21:00-13:00 | 0 | 董秋云 | 13941865520 | 董秋云 | 13941865520 | 二班
64 | V级 | 国网阜新蒙古族自治县供电公司 | 2107820265956 | 阜新蒙古族自治县双马纸板加工厂 | 交流10kV | 张九店66kV变电站 | 0704100117张东线7245 | 纸制品制造 | 单电源 | 三级负荷 | 3000 | 0 | 16550 | 2496 | 624 | 1872 | 避峰 | 1685 | 00:00-23:45 | 0 | 丁占元 | 13470351710 | 丁占元 | 13470351710 | 三班
65 | V级 | 国网阜新蒙古族自治县供电公司 | 2107820028883 | 阜新蒙古族自治县平安地镇少冷莹石矿业有限公司 | 交流10kV | 平安地66kV变电站 | 0704100105平南线PAD47 | 非金属废料和碎屑加工处理 | 单电源 | 三级负荷 | 2750 | 0 | 977760 | 2288 | 572 | 1716 | 避峰 | 1544 | 00:00-23:45 | 0 | 李超 | 13354793377 | 李超 | 13354793377 | 三班
66 | V级 | 国网阜新彰武县供电公司 | 2108661831139 | 彰武程昊机械制造有限公司 | 交流10kV | 兴隆山66kV变电站 | 21407050391物流线7743 | 汽车零部件及配件制造 | 单电源 | 三级负荷 | 2250 | 0 | 276685 | 1872 | 468 | 1404 | 避峰 | 1264 | 00:00-23:45 | 0 | 李长征 | 13869679333 | 李长征 | 13869679333 | 三班
67 | V级 | 国网阜新彰武县供电公司 | 2108606051987 | 辽宁海岳食品有限公司 | 交流10kV | 电网_西六66kV变电站 | 080612154210kV西六南线3542 | 其他食品制造 | 单电源 | 三级负荷 | 2500 | 0 | 830010 | 2080 | 520 | 1560 | 避峰 | 1404 | 21:00-13:00 | 0 | 贾宏书 | 13941890602 | 贾宏书 | 13941890602 | 二班
68 | V级 | 国网阜新市太平区供电公司 | 2108175550694 | 阜新市万达铸业有限公司 | 交流10kV | 高德66kV变电站 | 0805849359高西线GD60 | 铸造及其他金属制品制造 | 单电源 | 三级负荷 | 5890 | 0 | 1546000 | 3658 | 914 | 2744 | 避峰 | 2470 | 00:00-23:45 | 0 | 杨华 | 18704183056 | 张龙飞 | 18704183056 | 三班
69 | V级 | 国网阜新蒙古族自治县供电公司 | 2107820028535 | 阜新蒙古族自治县兴光矿业有限公司 | 交流10kV | 建设66kV变电站 | 0704100098建北线5046 | 土砂石开采 | 单电源 | 三级负荷 | 4640 | 3248 | 889950 | 3471 | 868 | 2603 | 避峰 | 2343 | 21:00-5:00 | 2343 | 马广辉 | 13941880448 | 马广辉 | 13941880448 | 单班
70 | V级 | 国网阜新彰武县供电公司 | 2108551087310 | 辽宁春潮汽车零部件股份有限公司 | 交流10kV | 兴隆山66kV变电站 | 2140705069园区东下线7746 | 电子和电工机械专用设备制造 | 单电源 | 三级负荷 | 2860 | 0 | 650700 | 1855 | 464 | 1391 | 避峰 | 1252 | 21:00-13:00 | 0 | 高书安 | 13323256723 | 高书安 | 13323256723 | 二班
71 | V级 | 国网阜新细河区供电公司 | 2108070813067 | 辽宁圣沃科技有限公司 | 交流10kV | 开发66kV变电站 | 0800084509开汇线KF41 | 泵、阀门、压缩机及类似机械制造 | 单电源 | 三级负荷 | 1880 | 1250 | 641860 | 1564 | 391 | 1173 | 避峰 | 1056 | 00:00-23:45 | 1000 | 肖芹 | 13795070733 | 肖芹 | 13795070733 | 三班
72 | V级 | 国网阜新细河区供电公司 | 2108495848363 | 阜新封闭母线有限责任公司 | 交流10kV | 开发66kV变电站 | 805827430开华线KF46 | 金属丝绳及其制品制造 | 单电源 | 三级负荷 | 3000 | 0 | 78377 | 2496 | 624 | 1872 | 避峰 | 1685 | 00:00-23:45 | 0 | 许哥新 | 13941887088 | 许哥新 | 13941887088 | 三班
73 | V级 | 国网阜新彰武县供电公司 | 2108151032303 | 彰武沈达板业有限公司 | 交流10kV | 兴隆山66kV变电站 | 211023100501051810KV兴达线XLS43 | 建筑用木料及木材组件加工 | 单电源 | 三级负荷 | 3000 | 0 | 157280 | 2496 | 624 | 1872 | 避峰 | 1685 | 21:00-13:00 | 0 | 郭晓成 | 13795089611 | 郭晓成 | 13795089611 | 二班
74 | V级 | 国网阜新彰武县供电公司 | 2108645215937 | 彰武津德阀门有限公司 | 交流10kV | 兴隆山66kV变电站 | 0805911375山联线XLS52 | 金属制日用品制造 | 单电源 | 三级负荷 | 3340 | 0 | 67480 | 2779 | 695 | 2084 | 避峰 | 1876 | 21:00-13:00 | 0 | 魏成祥 | 13312027067 | 魏成祥 | 13312027067 | 二班
75 | V级 | 国网阜新细河区供电公司 | 2108066646402 | 阜新宏顺机械有限公司 | 交流10kV | 开发66kV变电站 | 0800084502开村线KF63 | 铸造及其他金属制品制造 | 单电源 | 三级负荷 | 3205 | 0 | 482520 | 2667 | 667 | 2000 | 避峰 | 1800 | 21:00-13:00 | 0 | 李彦春 | 13309864656 | 王韩天源 | 13394112595 | 二班
76 | V级 | 国网阜新彰武县供电公司 | 2108654677454 | 福瑞华机械（辽宁）有限公司 | 交流10kV | 古井66kV变电站 | 080601757010kV古上线GJ49 | 汽车零部件及配件制造 | 单电源 | 三级负荷 | 1600 | 1200 | 361120 | 1331 | 333 | 998 | 避峰 | 898 | 21:00-5:00 | 898 | 迟文浩 | 18663597456 | 迟文浩 | 18663597456 | 单班
77 | V级 | 国网阜新彰武县供电公司 | 2108628365004 | 彰武众力机械制造有限公司 | 交流10kV | 四合城66kV变电站 | 2140705050广正线3941 | 铸造及其他金属制品制造 | 单电源 | 三级负荷 | 2375 | 2060 | 35730 | 1976 | 494 | 1482 | 避峰 | 1334 | 00:00-23:45 | 1334 | 王世臣 | 13703373579 | 王世臣 | 13703373579 | 三班
78 | V级 | 国网阜新彰武县供电公司 | 2150000758888 | 辽宁鹏达森板业科技有限公司 | 交流10kV | 团山66kV变电站 | 210424110542166810kV团左线TS45线 | 木材加工 | 单电源 | 三级负荷 | 2500 | 0 | 200145 | 2080 | 520 | 1560 | 避峰 | 1404 | 00:00-23:45 | 0 | 何福广 | 13941844854 | 何福广 | 13941844854 | 连续生产
79 | V级 | 国网阜新市太平区供电公司 | 2108595257814 | 阜新双橡工矿橡塑制品有限公司 | 交流10kV | 高德66kV变电站 | 80424731110kV高新线GD55 | 其他橡胶制品制造 | 单电源 | 三级负荷 | 4650 | 0 | 227880 | 2888 | 722 | 2166 | 避峰 | 1949 | 00:00-23:45 | 0 | 孙洪波 | 18941841059 | 孙洪波 | 18941841059 | 三班
80 | V级 | 国网阜新彰武县供电公司 | 2108681452112 | 辽宁众德新材料有限公司 | 交流10kV | 兴隆山66kV变电站 | 0805905481山松线XLS47 | 通用零部件制造 | 单电源 | 三级负荷 | 1500 | 0 | 204620 | 1248 | 312 | 936 | 避峰 | 842 | 21:00-13:00 | 0 | 魏胜刚 | 13898813136 | 魏胜刚 | 13898813136 | 二班
81 | V级 | 国网阜新细河区供电公司 | 2108029462058 | 阜新中孚轻金属科技有限公司 | 交流10kV | 开发66kV变电站 | 805827430开华线KF46 | 铸造及其他金属制品制造 | 单电源 | 三级负荷 | 1890 | 630 | 625380 | 1572 | 393 | 1179 | 避峰 | 1061 | 00:00-23:45 | 504 | 肖芹 | 13795070733 | 肖芹 | 13795070733 | 三班
82 | V级 | 国网阜新蒙古族自治县供电公司 | 2107820055816 | 阜新蒙古族自治县太克集团苏力土矿业有限公司 | 交流10kV | 福兴地66kV变电站 | 0704100109驿达线5349 | 铁矿采选 | 单电源 | 三级负荷 | 5200 | 0 | 744540 | 3229 | 807 | 2422 | 避峰 | 2180 | 00:00-23:45 | 0 | 金晓艳 | 15714185771 | 金晓艳 | 15714185771 | 三班
83 | V级 | 国网阜新细河区供电公司 | 2108263290796 | 辽宁瑞麟氢能科技有限公司 | 交流10kV | 开发66kV变电站 | 0800084509开汇线KF41 | 铸造及其他金属制品制造 | 单电源 | 三级负荷 | 2650 | 0 | 18941 | 2205 | 551 | 1654 | 避峰 | 1489 | 00:00-23:45 | 0 | 郭衍斌 | 13841871387 | 郭衍斌 | 13841871387 | 三班
84 | V级 | 国网阜新彰武县供电公司 | 2108526931222 | 彰武全宇金属制造有限公司 | 交流10kV | 兴隆山66kV变电站 | 0805905482山玉线XLS45 | 铸造及其他金属制品制造 | 单电源 | 三级负荷 | 2710 | 0 | 4800 | 2255 | 564 | 1691 | 避峰 | 1522 | 21:00-13:00 | 0 | 宋宇 | 13372954555 | 宋宇 | 13372954555 | 二班
85 | V级 | 国网阜新蒙古族自治县供电公司 | 2108095741479 | 阜新蒙古族自治县骏腾建材有限责任公司 | 交流10kV | 工业66kV变电站 | 0704004019工博1#线GY51 | 非金属废料和碎屑加工处理 | 单电源 | 三级负荷 | 2500 | 0 | 162040 | 2080 | 520 | 1560 | 避峰 | 1404 | 21:00-13:00 | 0 | 郭建友 | 15714186111 | 郭建友 | 15714186111 | 二班
86 | V级 | 国网阜新彰武县供电公司 | 2108661045327 | 辽宁釜鑫科技有限公司 | 交流10kV | 古井66kV变电站 | 80613369510kV古兴线GJ56 | 铸造及其他金属制品制造 | 单电源 | 三级负荷 | 2510 | 0 | 608190 | 2088 | 522 | 1566 | 避峰 | 1409 | 00:00-23:45 | 0 | 李忠久 | 13236717227 | 李忠久 | 13236717227 | 三班
87 | V级 | 国网阜新细河区供电公司 | 2108116678087 | 辽宁铭玉液压机械有限公司 | 交流10kV | 开发66kV变电站 | 0800084502开村线KF63 | 泵、阀门、压缩机及类似机械制造 | 单电源 | 三级负荷 | 3720 | 0 | 97543 | 2310 | 578 | 1732 | 避峰 | 1559 | 00:00-23:45 | 0 | 范星楠 | 18241823715 | 范星楠 | 18241823715 | 三班
88 | V级 | 国网阜新细河区供电公司 | 2108037654382 | 阜新小东北食品有限公司 | 交流10kV | 玉龙66kV变电站 | 0800333245玉科线YL63 | 其他食品制造 | 单电源 | 三级负荷 | 4500 | 0 | 490450 | 2795 | 699 | 2096 | 避峰 | 1886 | 00:00-23:45 | 0 | 袁超武 | 18740168488 | 袁超武 | 18740168488 | 三班
89 | V级 | 国网阜新彰武县供电公司 | 2108673711894 | 彰武美华合创车辆部件制造有限公司 | 交流10kV | 兴隆山66kV变电站 | 0804619314山园线7748 | 铸造及其他金属制品制造 | 单电源 | 三级负荷 | 1500 | 0 | 316740 | 1248 | 312 | 936 | 避峰 | 842 | 21:00-13:00 | 0 | 高安华 | 17731901991 | 高安华 | 17731901991 | 二班
90 | V级 | 国网阜新彰武县供电公司 | 2150000940083 | 彰武长江矿产加工有限公司 | 交流10kV | 章古台66kV变电站 | 2106242105019795长江一线 | 石棉及其他非金属矿采选 | 单电源 | 三级负荷 | 6805 | 0 | 1668360 | 4226 | 1056 | 3170 | 避峰 | 2853 | 21:00-13:00 | 0 | 熊伟 | 13555899890 | 熊伟 | 13555899890 | 二班
91 | V级 | 国网阜新彰武县供电公司 | 2150001270345 | 辽宁晋鼎盛建材管业有限公司 | 交流10kV | 古井66kV变电站 | 080601757010kV古上线GJ49 | 结构性金属制品制造 | 单电源 | 三级负荷 | 6000 | 0 | 502160 | 3726 | 932 | 2794 | 避峰 | 2515 | 21:00-13:00 | 0 | 孙经东 | 13274186188 | 孙经东 | 13274186188 | 二班
92 | V级 | 国网阜新蒙古族自治县供电公司 | 2150004403307 | 阜新蒙古族自治县十家子镇鑫磊碎石加工厂（个体工商户） | 交流10kV | 十家子66kV变电站 | 0704100010十北线SJZ46 | 非金属废料和碎屑加工处理 | 单电源 | 三级负荷 | 3040 | 0 | 10640 | 1888 | 472 | 1416 | 避峰 | 1274 | 21:00-13:00 | 0 | 陈帅 | 18641891333 | 陈帅 | 18641891333 | 二班
93 | V级 | 国网阜新彰武县供电公司 | 2150001416936 | 彰武鑫汇金属再生有限公司 | 交流10kV | 城郊66kV变电站 | 0805781325城双二线CJ55 | 金属废料和碎屑加工处理 | 单电源 | 三级负荷 | 2330 | 0 | 4710 | 1447 | 362 | 1085 | 避峰 | 977 | 00:00-23:45 | 0 | 孙帅 | 18532232795 | 孙帅 | 18532232795 | 三班
94 | V级 | 国网阜新蒙古族自治县供电公司 | 2150001927537 | 阜新蒙古族自治县力盛石业有限责任公司 | 交流10kV | 福兴地66kV变电站 | 0704100097六矿线5341 | 非金属废料和碎屑加工处理 | 单电源 | 三级负荷 | 1960 | 0 | 69000 | 1217 | 304 | 913 | 避峰 | 822 | 00:00-23:45 | 0 | 田野 | 15041819001 | 田野 | 15041819001 | 三班
95 | V级 | 国网阜新彰武县供电公司 | 2150001255302 | 阜新市联胜机械制造有限公司 | 交流10kV | 古井66kV变电站 | 80613369510kV古兴线GJ56 | 铸造及其他金属制品制造 | 单电源 | 三级负荷 | 1500 | 0 | 55420 | 932 | 233 | 699 | 避峰 | 629 | 00:00-23:45 | 0 | 朱厚波 | 18663533387 | 朱厚波 | 18663533387 | 三班
96 | V级 | 国网阜新彰武县供电公司 | 2150001974129 | 辽宁裕杰金属制品有限公司 | 交流10kV | 兴隆山66kV变电站 | 0805905481山松线XLS47 | 化工、木材、非金属加工专用设备制造 | 单电源 | 三级负荷 | 1000 | 0 | 8430 | 621 | 155 | 466 | 避峰 | 419 | 00:00-23:45 | 0 | 李俊丰 | 18740179965 | 李俊丰 | 18740179965 | 三班
97 | V级 | 国网阜新彰武县供电公司 | 2108553915042 | 辽宁中科制造有限公司 | 交流10kV | 前福兴地66kV变电站 | 0805891321铁西线7546 | 通用零部件制造 | 单电源 | 三级负荷 | 1680 | 0 | 170740 | 1398 | 349 | 1049 | 避峰 | 944 | 21:00-13:00 | 0 | 曹振锋 | 13940164869 | 曹振锋 | 13940164869 | 二班
98 | V级 | 国网阜新细河区供电公司 | 2107800021394 | 辽宁实维天食品有限公司 | 交流10kV | 阜东66kV变电站 | 0000050041阜园线FD41 | 方便食品制造 | 单电源 | 三级负荷 | 3000 | 0 | 174600 | 2244 | 561 | 1683 | 避峰 | 1515 | 00:00-23:45 | 0 | 侯向宇 | 13941893866 | 侯向宇 | 13941893866 | 三班
99 | V级 | 国网阜新彰武县供电公司 | 2108528168950 | 辽宁合诺车辆部件制造有限公司 | 交流10kV | 兴隆山66kV变电站 | 0805905482山玉线XLS45 | 汽车零部件及配件制造 | 单电源 | 三级负荷 | 1350 | 1200 | 241320 | 1123 | 281 | 842 | 避峰 | 758 | 21:00-13:00 | 758 | 李保顺 | 13833911261 | 李保顺 | 13833911261 | 二班
100 | V级 | 国网阜新新邱供电分公司 | 2108652151763 | 辽宁新睿环保建筑材料有限公司 | 交流10kV | 高德66kV变电站 | 805919383高硕线GD61 | 砖瓦、石材等建筑材料制造 | 单电源 | 三级负荷 | 3750 | 0 | 480850 | 2329 | 582 | 1747 | 避峰 | 1572 | 21:00-13:00 | 0 | 关新 | 18941810525 | 关新 | 18941810525 | 二班
101 | V级 | 国网阜新新邱供电分公司 | 2108672339712 | 辽宁源木环保纸业有限公司 | 交流10kV | 高德66kV变电站 | 80591938210kV高木线GD62 | 纸制品制造 | 单电源 | 三级负荷 | 3750 | 0 | 380333 | 2329 | 582 | 1747 | 避峰 | 1572 | 00:00-23:45 | 0 | 张一曼 | 13941888515 | 张一曼 | 13941888515 | 三班
102 | V级 | 国网阜新细河区供电公司 | 2108037691084 | 阜新德尔汽车部件股份有限公司 | 交流10kV | 开发66kV变电站 | 805827430开华线KF46 | 汽车零部件及配件制造 | 单电源 | 三级负荷 | 2000 | 0 | 698000 | 1664 | 416 | 1248 | 避峰 | 1123 | 00:00-23:45 | 0 | 张义喜 | 13795016142 | 张义喜 | 13795016142 | 三班
103 | V级 | 国网阜新新邱供电分公司 | 2150004603681 | 阜新新邱安兴新型建筑材料厂（个体工商户） | 交流10kV | 兴合66kV变电站 | 80611156410kV兴家线XH46 | 砖瓦、石材等建筑材料制造 | 单电源 | 三级负荷 | 3500 | 0 | 12250 | 2174 | 543 | 1631 | 避峰 | 1468 | 00:00-23:45 | 0 | 李祗祈 | 17790852222 | 李祗祈 | 17790852222 | 三班
104 | V级 | 国网阜新新邱供电分公司 | 2108660417347 | 辽宁域硕资源循环利用开发有限公司 | 交流10kV | 新中66kV变电站 | 0000006067新西线Z51 | 砖瓦、石材等建筑材料制造 | 单电源 | 三级负荷 | 2500 | 0 | 182640 | 1553 | 388 | 1165 | 避峰 | 1049 | 00:00-23:45 | 0 | 纪金环 | 15941855333 | 纪金环 | 15941855333 | 三班
105 | V级 | 国网阜新海州供电分公司 | 2108144944062 | 阜新久盛实业有限公司 | 交流10kV | 创业66kV变电站 | 0000000008韩梁线1241 | 砖瓦、石材等建筑材料制造 | 单电源 | 三级负荷 | 2930 | 0 | 51860 | 2192 | 548 | 1644 | 避峰 | 1480 | 21:00-13:00 | 0 | 张锦 | 13514185001 | 张锦 | 13514185001 | 二班
106 | V级 | 国网阜新细河区供电公司 | 2100191383470 | 阜新市细河区源平实业有限责任公司 | 交流10kV | 黄家66kV变电站 | 806127614黄海线HJ41 | 铁矿采选 | 单电源 | 三级负荷 | 2075 | 0 | 440400 | 1726 | 432 | 1294 | 避峰 | 1165 | 00:00-23:45 | 0 | 谢程程 | 15041885279 | 李丹 | 13841853339 | 三班
107 | V级 | 国网阜新海州供电分公司 | 2100195002113 | 阜新泰山石膏建材有限公司 | 交流10kV | 平安66kV变电站 | 0000006081平桥线P52 | 石膏、水泥制品及类似制品制造 | 单电源 | 三级负荷 | 2850 | 0 | 1254920 | 2132 | 533 | 1599 | 避峰 | 1439 | 00:00-23:45 | 0 | 张彦修 | 13898557918 | 张彦修 | 13898557918 | 三班
108 | V级 | 国网阜新彰武县供电公司 | 2108606105020 | 裕华精密铸造(彰武)有限公司 | 交流10kV | 兴隆山66kV变电站 | 21407050391物流线7743 | 铸造及其他金属制品制造 | 单电源 | 三级负荷 | 630 | 0 | 122184 | 524 | 131 | 393 | 避峰 | 354 | 00:00-23:45 | 0 | 张国强 | 13703210289 | 张国强 | 13703210289 | 三班
109 | V级 | 国网阜新市太平区供电公司 | 2150000754905 | 阜新市宇博机械制造有限公司 | 交流10kV | 高德66kV变电站 | 210424190531178710kV高博线GD48 | 铸造及其他金属制品制造 | 单电源 | 三级负荷 | 3515 | 1500 | 501850 | 2183 | 546 | 1637 | 避峰 | 1473 | 00:00-23:45 | 1200 | 胡厂长 | 15041886766 | 李洪利 | 18840188234 | 三班
110 | V级 | 国网阜新市太平区供电公司 | 2150000754903 | 阜新市亿达金属加工机械有限责任公司 | 交流10kV | 高德66kV变电站 | 210424190531178910kV高达线GD49 | 铸造及其他金属制品制造 | 单电源 | 三级负荷 | 3515 | 1500 | 545950 | 2183 | 546 | 1637 | 避峰 | 1473 | 00:00-23:45 | 1200 | 刘厂长 | 15041090051 | 岳灿蒙 | 15141044668 | 三班
111 | V级 | 国网阜新细河区供电公司 | 2108151717512 | 阜新金昊空压机有限公司 | 交流10kV | 开发66kV变电站 | 0800084502开村线KF63 | 铸造及其他金属制品制造 | 单电源 | 三级负荷 | 3500 | 0 | 1020 | 2174 | 543 | 1631 | 避峰 | 1468 | 21:00-13:00 | 0 | 段有仁 | 13044313581 | 段有仁 | 13044313581 | 二班
112 | V级 | 国网阜新彰武县供电公司 | 2108103431501 | 彰武县合顺硅砂有限公司 | 交流10kV | 四合城66kV变电站 | 2140705049电网_马莲侵线3943 | 土砂石开采 | 单电源 | 三级负荷 | 1445 | 0 | 359621 | 1202 | 301 | 901 | 避峰 | 811 | 21:00-5:00 | 0 | 于海军 | 13841865234 | 于海军 | 13841865234 | 单班
113 | V级 | 国网阜新彰武县供电公司 | 2107810023407 | 彰武县兴隆堡镇鑫源新型墙体材料厂 | 交流10kV | 兴隆堡66kV变电站 | 2140705074团结线4041 | 砖瓦、石材等建筑材料制造 | 单电源 | 三级负荷 | 815 | 500 | 359780 | 678 | 170 | 508 | 避峰 | 457 | 21:00-13:00 | 400 | 李崇伦 | 15041859666 | 李崇伦 | 15041859666 | 二班
114 | V级 | 国网阜新细河区供电公司 | 2108201928967 | 辽宁东旺门窗幕墙有限公司 | 交流10kV | 开发66kV变电站 | 0800084502开村线KF63 | 结构性金属制品制造 | 单电源 | 三级负荷 | 1250 | 1000 | 146805 | 1040 | 260 | 780 | 避峰 | 702 | 21:00-13:00 | 702 | 柳士东 | 13470336850 | 柳士东 | 13470336850 | 二班
115 | V级 | 国网阜新彰武县供电公司 | 2107810020150 | 彰武县乐园新型墙体材料厂 | 交流10kV | 后新秋66kV变电站 | 2140705073后新秋线3344 | 砖瓦、石材等建筑材料制造 | 单电源 | 三级负荷 | 880 | 880 | 277022 | 732 | 183 | 549 | 避峰 | 494 | 21:00-13:00 | 494 | 李昌越 | 18242892786 | 李昌越 | 18242892786 | 二班
116 | V级 | 国网阜新彰武县供电公司 | 2108540194630 | 彰武县坤泰机械制造有限公司 | 交流10kV | 古井66kV变电站 | 080608355210kV古流线GJ54 | 铸造及其他金属制品制造 | 单电源 | 三级负荷 | 1510 | 0 | 3720 | 1256 | 314 | 942 | 避峰 | 848 | 21:00-13:00 | 0 | 姜申杰 | 13841885927 | 姜申杰 | 13841885927 | 二班
117 | V级 | 国网阜新清河门区供电公司 | 2107080008331 | 阜新市清河门区忠祥铸造加工有限公司 | 交流10kV | 清河门66kV变电站 | 805903395电网_10kV清岭线QHM50 | 炼钢 | 单电源 | 三级负荷 | 6160 | 0 | 370360 | 3825 | 956 | 2869 | 避峰 | 2582 | 21:00-5:00 | 0 | 晁红霞 | 13050718777 | 晁红霞 | 13050718777 | 单班
118 | V级 | 国网阜新彰武县供电公司 | 2108594529613 | 彰武县鼎硕玛钢有限公司 | 交流10kV | 前福兴地66kV变电站 | 0805891321铁西线7546 | 铸造及其他金属制品制造 | 单电源 | 三级负荷 | 630 | 0 | 189384 | 524 | 131 | 393 | 避峰 | 354 | 00:00-23:45 | 0 | 方勇 | 13731121170 | 方勇 | 13731121170 | 三班
119 | V级 | 国网阜新海州供电分公司 | 2108002228952 | 辽宁龙飞重工有限公司 | 交流10kV | 平安66kV变电站 | 0000006045平北线P53 | 金属制品修理 | 单电源 | 三级负荷 | 2080 | 0 | 34915 | 1732 | 433 | 1299 | 避峰 | 1169 | 00:00-23:45 | 0 | 邱佳慧 | 15134052327 | 邱佳慧 | 15134052327 | 三班
120 | V级 | 国网阜新彰武县供电公司 | 2108553027736 | 彰武勤力成金属制品有限公司 | 交流10kV | 兴隆山66kV变电站 | 0805905481山松线XLS47 | 泵、阀门、压缩机及类似机械制造 | 单电源 | 三级负荷 | 715 | 0 | 233904 | 595 | 149 | 446 | 避峰 | 401 | 21:00-13:00 | 0 | 王守振 | 15620960654 | 王守振 | 15620960654 | 二班
121 | V级 | 国网阜新蒙古族自治县供电公司 | 2107820032479 | 阜新蒙古族自治县树宏新型墙体材料厂 | 交流10kV | 北五66kV变电站 | 0704100100沙南线4848 | 砖瓦、石材等建筑材料制造 | 单电源 | 三级负荷 | 1280 | 0 | 124446 | 1065 | 266 | 799 | 避峰 | 719 | 21:00-13:00 | 0 | 宋树宏 | 18342828000 | 宋树宏 | 18342828000 | 二班
122 | V级 | 国网阜新彰武县供电公司 | 2108617367699 | 辽宁昊瑞新科机械有限公司 | 交流10kV | 城郊66kV变电站 | 0805781325城双二线CJ55 | 铸造及其他金属制品制造 | 单电源 | 三级负荷 | 1260 | 0 | 31395 | 1048 | 262 | 786 | 避峰 | 707 | 21:00-13:00 | 0 | 赵明亮 | 13932257565 | 赵明亮 | 13932257565 | 二班
123 | V级 | 国网阜新彰武县供电公司 | 2108634944602 | 辽宁兴盛精密铸造有限公司 | 交流10kV | 兴隆山66kV变电站 | 2140705069园区东下线7746 | 铸造及其他金属制品制造 | 单电源 | 三级负荷 | 2230 | 0 | 42683 | 1668 | 417 | 1251 | 避峰 | 1126 | 21:00-13:00 | 0 | 常综艺 | 13901743123 | 常综艺 | 13901743123 | 二班
124 | V级 | 国网阜新海州供电分公司 | 2108656698800 | 阜新鑫合机械加工有限公司 | 交流10kV | 东五一66kV变电站 | 0803199344五东线5545 | 金属加工机械制造 | 单电源 | 三级负荷 | 2200 | 0 | 607 | 1646 | 411 | 1235 | 避峰 | 1112 | 00:00-23:45 | 0 | 关妍辉 | 18642430888 | 关妍辉 | 18642430888 | 三班
125 | V级 | 国网阜新彰武县供电公司 | 2108541372293 | 辽宁亿达新型建材有限公司 | 交流10kV | 兴隆山66kV变电站 | 0805827449山永二线XLS51 | 砖瓦、石材等建筑材料制造 | 单电源 | 三级负荷 | 1700 | 0 | 1200 | 1414 | 354 | 1060 | 避峰 | 954 | 00:00-23:45 | 0 | 刘汝盛 | 18641898929 | 刘汝盛 | 18641898929 | 三班
126 | V级 | 国网阜新彰武县供电公司 | 2108644052326 | 彰武勤力成金属制品有限公司 | 交流10kV | 兴隆山66kV变电站 | 0805905481山松线XLS47 | 铸造及其他金属制品制造 | 单电源 | 三级负荷 | 1400 | 0 | 129100 | 666 | 166 | 500 | 避峰 | 450 | 00:00-23:45 | 0 | 董飞野 | 15620960654 | 董飞野 | 15620960654 | 三班
127 | V级 | 国网阜新蒙古族自治县供电公司 | 2107820008386 | 阜新蒙古族自治县铭铠大环保新型墙体材料厂 | 交流10kV | 大板66kV变电站 | 0704100007大华线4341 | 砖瓦、石材等建筑材料制造 | 单电源 | 三级负荷 | 1000 | 0 | 221970 | 832 | 208 | 624 | 避峰 | 562 | 00:00-23:45 | 0 | 陆建秋 | 13898562233 | 陆建秋 | 13898562233 | 三班
128 | V级 | 国网阜新细河区供电公司 | 2108038143094 | 阜新海普液压制造有限公司 | 交流10kV | 开发66kV变电站 | 805827430开华线KF46 | 泵、阀门、压缩机及类似机械制造 | 单电源 | 三级负荷 | 715 | 0 | 139970 | 595 | 149 | 446 | 避峰 | 401 | 21:00-13:00 | 0 | 刘丹 | 13464887471 | 刘丹 | 15941872226 | 二班
129 | V级 | 国网阜新蒙古族自治县供电公司 | 2108106748635 | 阜新蒙古族自治县鑫亿达新型环保墙体材料厂 | 交流10kV | 大板66kV变电站 | 0704100101大板东线4349 | 砖瓦、石材等建筑材料制造 | 单电源 | 三级负荷 | 630 | 0 | 115288 | 524 | 131 | 393 | 避峰 | 354 | 21:00-5:00 | 0 | 胡超 | 15041841117 | 胡超 | 15041841117 | 单班
130 | V级 | 国网阜新海州供电分公司 | 2108671713856 | 辽宁屿衡矿产资源综合利用有限公司 | 交流10kV | 平安66kV变电站 | 0000006046平南线P54 | 砖瓦、石材等建筑材料制造 | 单电源 | 三级负荷 | 2000 | 0 | 73410 | 1496 | 374 | 1122 | 避峰 | 1010 | 00:00-23:45 | 0 | 王佳伟 | 15241888858 | 王佳伟 | 15241888858 | 三班
131 | V级 | 国网阜新新邱供电分公司 | 2150000974872 | 特变电工电力设备（阜新）有限公司 | 交流10kV | 兴合66kV变电站 | 80592170610kV兴五线XH41 | 光伏设备及元器件制造 | 单电源 | 三级负荷 | 2500 | 0 | 89400 | 1553 | 388 | 1165 | 避峰 | 1049 | 00:00-23:45 | 0 | 乔志远 | 13394401982 | 乔志远 | 13394401982 | 连续生产
132 | V级 | 国网阜新海州供电分公司 | 2108216334634 | 辽宁矽钛照临能源有限公司 | 交流10kV | 创业66kV变电站 | 0000000008韩梁线1241 | 光伏设备及元器件制造 | 单电源 | 三级负荷 | 2000 | 0 | 3320 | 1496 | 374 | 1122 | 避峰 | 1010 | 21:00-13:00 | 0 | 赵丽娜 | 13898550169 | 赵丽娜 | 13898550169 | 二班
133 | V级 | 国网阜新细河区供电公司 | 2100191382943 | 辽宁东亚橡胶有限公司 | 交流10kV | 中华66kV变电站 | 0000001051华西线1051 | 橡胶板、管、带的制造 | 单电源 | 三级负荷 | 3620 | 0 | 84120 | 2248 | 562 | 1686 | 避峰 | 1517 | 00:00-23:45 | 0 | 关静 | 13500485664 | 关静 | 13500485664 | 三班
134 | V级 | 国网阜新细河区供电公司 | 2100191383135 | 辽宁金美达科技发展有限公司 | 交流10kV | 开发66kV变电站 | 0800084504开玻线KF61 | 金属加工机械制造 | 单电源 | 三级负荷 | 1890 | 0 | 456540 | 1414 | 353 | 1061 | 避峰 | 955 | 21:00-5:00 | 0 | 杨华 | 17741810620 | 杨华 | 17741810620 | 单班
135 | V级 | 国网阜新市太平区供电公司 | 2100195001989 | 阜新力劲北方机械有限公司 | 交流10kV | 红树66kV变电站 | 080069331010kV红高线1144 | 金属加工机械制造 | 单电源 | 三级负荷 | 2400 | 0 | 570960 | 1490 | 373 | 1117 | 避峰 | 1005 | 00:00-23:45 | 0 | 王海雷 | 18342870925 | 卢邵平 | 13795023072 | 三班
136 | V级 | 国网阜新细河区供电公司 | 2107800031773 | 阜新顺康铸业有限公司 | 交流10kV | 开发66kV变电站 | 210724100501371010kV开罗线KF49 | 铸造及其他金属制品制造 | 单电源 | 三级负荷 | 630 | 0 | 232984 | 524 | 131 | 393 | 避峰 | 354 | 00:00-23:45 | 0 | 周永红 | 18241869032 | 周永红 | 18241869032 | 三班
137 | V级 | 国网阜新蒙古族自治县供电公司 | 2107820059179 | 阜新恒泰矿业有限公司 | 交流10kV | 于寺66kV变电站 | 0704100058于工线4944 | 铁矿采选 | 单电源 | 三级负荷 | 1250 | 0 | 190047 | 1040 | 260 | 780 | 避峰 | 702 | 21:00-5:00 | 0 | 陈健国 | 15140906660 | 陈健国 | 15140906660 | 单班
138 | V级 | 国网阜新蒙古族自治县供电公司 | 2107820035380 | 阜新蒙古族自治县德纯墙体建筑材料厂 | 交流10kV | 他本66kV变电站 | 0704100074他北线6444 | 砖瓦、石材等建筑材料制造 | 单电源 | 三级负荷 | 730 | 0 | 160816 | 607 | 152 | 455 | 避峰 | 410 | 00:00-23:45 | 0 | 刘德纯 | 13804189092 | 刘德纯 | 13804189092 | 三班
139 | V级 | 国网阜新蒙古族自治县供电公司 | 2107820002098 | 辽宁排山楼黄金矿业有限责任公司 | 交流10kV | 东五一66kV变电站 | 0704100002五新线5541 | 贵金属矿采选 | 单电源 | 三级负荷 | 1890 | 0 | 1840 | 1414 | 353 | 1061 | 避峰 | 955 | 21:00-5:00 | 0 | 刘兆新 | 13941896655 | 刘兆新 | 13941896655 | 单班
140 | V级 | 国网阜新蒙古族自治县供电公司 | 2108654280090 | 阜新蒙古族自治县沙拉镇建伟煤矸石筛选厂 | 交流10kV | 北五66kV变电站 | 0704100034沙西线4845 | 非金属废料和碎屑加工处理 | 单电源 | 三级负荷 | 630 | 0 | 215856 | 524 | 131 | 393 | 避峰 | 354 | 21:00-13:00 | 0 | 朱建伟 | 15140908000 | 朱建伟 | 15140908000 | 二班
141 | V级 | 国网阜新蒙古族自治县供电公司 | 2108193685729 | 阜新中科环保电力有限公司(主备) | 交流10kV | 周家66千伏变电站 | 周化一线ZJ56 | 非金属废料和碎屑加工处理 | 二类 | 二级负荷 | 4000 | 2800 | 201960 | 2484 | 621 | 1863 | 避峰 | 1677 | 21:00-13:00 | 1677 | 姚明 | 19824187997 | 姚明 | 19824187997 | 二班 | 张园一线7249
142 | V级 | 国网阜新细河区供电公司 | 2150000690462 | 阜新高新技术产业开发区福瑞玻璃门窗厂 | 交流10kV | 玉龙66kV变电站 | 0802789309玉工线YL66 | 结构性金属制品制造 | 单电源 | 三级负荷 | 630 | 0 | 24352 | 524 | 131 | 393 | 避峰 | 354 | 21:00-13:00 | 0 | 张福金 | 15042593998 | 张福金 | 15042593998 | 二班
143 | V级 | 国网阜新彰武县供电公司 | 2108660117508 | 辽宁中航铸业有限公司 | 交流10kV | 古井66kV变电站 | 80613369510kV古兴线GJ56 | 铸造及其他金属制品制造 | 单电源 | 三级负荷 | 1880 | 0 | 3877 | 1406 | 352 | 1054 | 避峰 | 949 | 21:00-13:00 | 0 | 何金光 | 13701007629 | 于策 | 15941899001 | 二班
144 | V级 | 国网阜新细河区供电公司 | 2107800031786 | 阜新仁和铸业有限公司 | 交流10kV | 开发66kV变电站 | 210724100501371010kV开罗线KF49 | 铸造及其他金属制品制造 | 单电源 | 三级负荷 | 730 | 0 | 85967 | 607 | 152 | 455 | 避峰 | 410 | 00:00-23:45 | 0 | 周永红 | 18241869032 | 周永红 | 18241869032 | 三班
145 | V级 | 国网阜新蒙古族自治县供电公司 | 2107820049514 | 阜新立德矿业有限责任公司 | 交流10kV | 福兴地66kV变电站 | 0704100051二矿线5345 | 铁矿采选 | 单电源 | 三级负荷 | 2715 | 0 | 95320 | 1686 | 422 | 1264 | 避峰 | 1138 | 21:00-5:00 | 0 | 徐增亮 | 13470350957 | 徐增亮 | 13470350957 | 单班
146 | V级 | 国网阜新彰武县供电公司 | 2108424028222 | 彰武县慧新碎石有限公司 | 交流10kV | 四合城66kV变电站 | 2140705049电网_马莲侵线3943 | 土砂石开采 | 单电源 | 三级负荷 | 1130 | 1130 | 120960 | 940 | 235 | 705 | 避峰 | 635 | 00:00-23:45 | 635 | 孙志宇 | 13704187849 | 孙志宇 | 13704187849 | 三班
147 | V级 | 国网阜新蒙古族自治县供电公司 | 2108155127157 | 阜新德顺发墙体材料有限责任公司 | 交流10kV | 扎兰66kV变电站 | 0704100033扎南线6942 | 砖瓦、石材等建筑材料制造 | 单电源 | 三级负荷 | 945 | 0 | 223170 | 786 | 197 | 589 | 避峰 | 530 | 21:00-13:00 | 0 | 胡越 | 15041841117 | 胡越 | 15041841117 | 二班
148 | V级 | 国网阜新蒙古族自治县供电公司 | 2108252742479 | 阜新鑫鼎砖业有限公司 | 交流10kV | 伊马图66kV变电站 | 0704100006吕家线053 | 砖瓦、石材等建筑材料制造 | 单电源 | 三级负荷 | 630 | 0 | 161520 | 524 | 131 | 393 | 避峰 | 354 | 21:00-13:00 | 0 | 郑大明 | 15350982888 | 郑大明 | 15350982888 | 二班
149 | V级 | 国网阜新彰武县供电公司 | 2107810024325 | 彰武铜鑫矿业有限公司 | 交流10kV | 兴隆堡66kV变电站 | 2140705074团结线4041 | 土砂石开采 | 单电源 | 三级负荷 | 1280 | 0 | 111899 | 1065 | 266 | 799 | 避峰 | 719 | 21:00-13:00 | 0 | 杨岩 | 15042503111 | 杨岩 | 15042503111 | 二班
150 | V级 | 国网阜新蒙古族自治县供电公司 | 2107820055773 | 阜新利欣矿业有限责任公司 | 交流10kV | 乌兰66kV变电站 | 0704100125乌工线7043 | 铁矿采选 | 单电源 | 三级负荷 | 1230 | 0 | 8722 | 1023 | 256 | 767 | 避峰 | 690 | 21:00-13:00 | 0 | 代高睿 | 13470311112 | 代高睿 | 13470311112 | 二班
151 | V级 | 国网阜新彰武县供电公司 | 2107810038650 | 彰武县腾达硅砂有限公司 | 交流10kV | 阿尔乡66kV变电站 | 2140705045阿尔乡街线7842 | 土砂石开采 | 单电源 | 三级负荷 | 1060 | 660 | 389790 | 882 | 220 | 662 | 避峰 | 596 | 21:00-13:00 | 528 | 李莹 | 15940369595 | 李莹 | 15940369595 | 二班
152 | V级 | 国网阜新蒙古族自治县供电公司 | 2107820031766 | 阜新蒙古族自治县沙拉镇朱家洼子村新型墙体材料厂 | 交流10kV | 北五66kV变电站 | 0704100034沙西线4845 | 砖瓦、石材等建筑材料制造 | 单电源 | 三级负荷 | 630 | 0 | 255008 | 524 | 131 | 393 | 避峰 | 354 | 21:00-13:00 | 0 | 罗亚珍 | 13941837546 | 罗亚珍 | 13941837546 | 二班
153 | V级 | 国网阜新蒙古族自治县供电公司 | 2107820005912 | 阜新市清河门区义芳砖厂 | 交流10kV | 张九店66kV变电站 | 0704100103东部井线7242 | 砖瓦、石材等建筑材料制造 | 单电源 | 三级负荷 | 700 | 0 | 209264 | 582 | 146 | 436 | 避峰 | 392 | 00:00-23:45 | 0 | 郭丙义 | 13898563999 | 郭丙义 | 13898563999 | 三班
154 | V级 | 国网阜新蒙古族自治县供电公司 | 2107820032567 | 阜新昕利新型建材有限公司 | 交流10kV | 北五66kV变电站 | 0704100100沙南线4848 | 砖瓦、石材等建筑材料制造 | 单电源 | 三级负荷 | 960 | 0 | 138630 | 799 | 200 | 599 | 避峰 | 539 | 00:00-23:45 | 0 | 马海滨 | 13941870159 | 马海滨 | 13941870159 | 三班
155 | V级 | 国网阜新蒙古族自治县供电公司 | 2107820027271 | 阜新蒙古族自治县春武新型墙体材料厂 | 交流10kV | 建设66kV变电站 | 0704100022建东线5042 | 砖瓦、石材等建筑材料制造 | 单电源 | 三级负荷 | 600 | 0 | 26352 | 499 | 125 | 374 | 避峰 | 337 | 21:00-5:00 | 0 | 李春武 | 13704988856 | 李春武 | 13704988856 | 单班
156 | V级 | 国网阜新细河区供电公司 | 2100191383050 | 阜新德尔汽车部件股份有限公司 | 交流10kV | 开发66kV变电站 | 805827430开华线KF46 | 汽车零部件及配件制造 | 单电源 | 三级负荷 | 1000 | 0 | 303700 | 832 | 208 | 624 | 避峰 | 562 | 00:00-23:45 | 0 | 李毅 | 13464867170 | 李毅 | 13795016142 | 三班
157 | V级 | 国网阜新蒙古族自治县供电公司 | 2108066091143 | 辽宁东大光明化工科技有限责任公司 | 交流10kV | 电网_周家66千伏变电站 | 0704100090电网_周西二线ZJ44 | 合成材料制造 | 二类 | 二级负荷 | 2360 | 0 | 311458 | 1466 | 366 | 1100 | 避峰 | 990 | 21:00-13:00 | 0 | 殷孝艳 | 13500485768 | 殷孝艳 | 13500485768 | 二班 | 伊化1号线044
158 | V级 | 国网阜新蒙古族自治县供电公司 | 2107820036064 | 阜新蒙古族自治县天成矿业有限责任公司 | 交流10kV | 他本66kV变电站 | 0704100106他同线6447 | 铁矿采选 | 单电源 | 三级负荷 | 1615 | 0 | 20 | 1003 | 251 | 752 | 避峰 | 677 | 00:00-23:45 | 0 | 金晓艳 | 13314180806 | 金晓艳 | 13314180806 | 三班
159 | V级 | 国网阜新细河区供电公司 | 2108496433252 | 阜新市华腾机械配件制造有限公司 | 交流10kV | 开发66kV变电站 | 0800084509开汇线KF41 | 金属加工机械制造 | 单电源 | 三级负荷 | 1100 | 0 | 151950 | 915 | 229 | 686 | 避峰 | 617 | 21:00-13:00 | 0 | 韩阳 | 18242862222 | 韩阳 | 18242862222 | 二班
160 | V级 | 国网阜新彰武县供电公司 | 2107810013259 | 彰武县东六镇富源新型墙体材料厂 | 交流10kV | 东六66kV变电站 | 2140705032电网_农机线3444 | 砖瓦、石材等建筑材料制造 | 单电源 | 三级负荷 | 730 | 650 | 291465 | 607 | 152 | 455 | 避峰 | 410 | 21:00-13:00 | 410 | 王俊 | 18342404888 | 王俊 | 18342404888 | 二班
161 | V级 | 国网阜新彰武县供电公司 | 2107810012067 | 彰武长江材料科技有限公司 | 交流10kV | 兴隆山66kV变电站 | 21407050391物流线7743 | 非金属废料和碎屑加工处理 | 单电源 | 三级负荷 | 1890 | 0 | 359250 | 1174 | 293 | 881 | 避峰 | 793 | 21:00-13:00 | 0 | 熊伟 | 13980892038 | 熊伟 | 13980892038 | 二班
162 | V级 | 国网阜新蒙古族自治县供电公司 | 2108654144662 | 阜新成泰环保科技有限公司 | 交流10kV | 工业66kV变电站 | 0704004026工园线GY48 | 非金属废料和碎屑加工处理 | 单电源 | 三级负荷 | 630 | 0 | 252184 | 524 | 131 | 393 | 避峰 | 354 | 21:00-13:00 | 0 | 刘 | 13470317497 | 刘 | 13470317497 | 二班
163 | V级 | 国网阜新蒙古族自治县供电公司 | 2107820029600 | 阜新市新邱区荣和新型墙体材料厂 | 交流10kV | 北五66kV变电站 | 0704100100沙南线4848 | 砖瓦、石材等建筑材料制造 | 单电源 | 三级负荷 | 565 | 0 | 31980 | 470 | 118 | 352 | 避峰 | 317 | 21:00-13:00 | 0 | 张静永 | 15141821116 | 张静永 | 15141821116 | 二班
164 | V级 | 国网阜新细河区供电公司 | 2107800031757 | 阜新市细河区源平实业有限责任公司 | 交流10kV | 黄家66kV变电站 | 806127614黄海线HJ41 | 铁矿采选 | 单电源 | 三级负荷 | 1830 | 0 | 115940 | 1136 | 284 | 852 | 避峰 | 767 | 00:00-23:45 | 0 | 韩雪飞 | 15042583442 | 韩雪飞 | 13464852239 | 三班
165 | V级 | 国网阜新蒙古族自治县供电公司 | 2107820006045 | 阜新市宝良再生资源利用有限公司 | 交流10kV | 伊马图66kV变电站 | 0704100006吕家线053 | 非金属废料和碎屑加工处理 | 单电源 | 三级负荷 | 830 | 0 | 7198 | 691 | 173 | 518 | 避峰 | 466 | 21:00-13:00 | 0 | 许永良 | 13470358111 | 许永良 | 13470358111 | 二班
166 | V级 | 国网阜新彰武县供电公司 | 2107810236940 | 彰武县四堡子乡振芳新型墙体材料厂 | 交流10kV | 满堂红66kV变电站 | 2140705061四堡子南线7643 | 砖瓦、石材等建筑材料制造 | 单电源 | 三级负荷 | 500 | 0 | 121613 | 416 | 104 | 312 | 避峰 | 281 | 21:00-13:00 | 0 | 张淑红 | 13804184426 | 张淑红 | 13804184426 | 二班
167 | V级 | 国网阜新新邱供电分公司 | 2108630405699 | 大金重工股份有限公司 | 交流10kV | 高德66kV变电站 | 80591938210kV高木线GD62 | 其他金属工具制造 | 单电源 | 三级负荷 | 1630 | 0 | 72320 | 1012 | 253 | 759 | 避峰 | 683 | 00:00-23:45 | 0 | 张寅 | 18524706050 | 张寅 | 18524706050 | 三班
168 | V级 | 国网阜新市太平区供电公司 | 2100195002197 | 华润雪花啤酒(中国)有限公司沈阳分公司 | 交流10kV | 红树66kV变电站 | 0000006064红安线1153 | 酒的制造 | 单电源 | 三级负荷 | 1630 | 0 | 3900 | 1012 | 253 | 759 | 避峰 | 683 | 00:00-23:45 | 0 | 李厂长 | 13704989119 | 黄晓东 | 15042538686 | 三班
169 | V级 | 国网阜新新邱供电分公司 | 2100195582552 | 大金重工股份有限公司 | 交流10kV | 海州营子66kV变电站 | 0000006049海新线766 | 金属制品修理 | 单电源 | 三级负荷 | 1630 | 1630 | 134280 | 1012 | 253 | 759 | 避峰 | 683 | 00:00-23:45 | 683 | 胡娜 | 13470340301 | 胡娜 | 13470340301 | 三班
170 | V级 | 国网阜新蒙古族自治县供电公司 | 2107820032466 | 阜新蒙古族自治县鹏程新型墙体材料厂 | 交流10kV | 北五66kV变电站 | 0704100100沙南线4848 | 砖瓦、石材等建筑材料制造 | 单电源 | 三级负荷 | 645 | 0 | 96693 | 537 | 134 | 403 | 避峰 | 363 | 21:00-13:00 | 0 | 孙鹏 | 18241823363 | 孙鹏 | 18241823363 | 二班
171 | V级 | 国网阜新新邱供电分公司 | 2108653355485 | 阜新市合城机械制造有限公司 | 交流10kV | 电网_兴合66kV变电站 | 80611554810kV兴岗线XH47 | 汽车零部件及配件制造 | 单电源 | 三级负荷 | 1800 | 0 | 508580 | 994 | 248 | 746 | 避峰 | 671 | 00:00-23:45 | 0 | 李娇 | 15041870550 | 李娇 | 15041870550 | 三班
172 | V级 | 国网阜新市太平区供电公司 | 2108671696788 | 阜新市生态环境建设投资(集团)有限公司 | 交流10kV | 红树66kV变电站 | 080009919610kV红庆线1143 | 建筑装饰和装修业 | 单电源 | 三级负荷 | 1600 | 0 | 10510 | 994 | 248 | 746 | 避峰 | 671 | 21:00-5:00 | 0 | 王源艺 | 13941897668 | 王源艺 | 13941897668 | 单班
173 | V级 | 国网阜新彰武县供电公司 | 2108648514848 | 华洲重工股份有限公司 | 交流10kV | 兴隆山66kV变电站 | 0805905482山玉线XLS45 | 结构性金属制品制造 | 单电源 | 三级负荷 | 630 | 0 | 112344 | 524 | 131 | 393 | 避峰 | 354 | 00:00-23:45 | 0 | 多东升 | 13804059608 | 多东升 | 13804059608 | 三班
174 | V级 | 国网阜新细河区供电公司 | 2108188054567 | 阜新博实机械有限公司 | 交流10kV | 开发66kV变电站 | 0800084502开村线KF63 | 泵、阀门、压缩机及类似机械制造 | 单电源 | 三级负荷 | 1260 | 1260 | 155475 | 942 | 236 | 706 | 避峰 | 635 | 21:00-13:00 | 635 | 王俣 | 13795077123 | 王俣 | 13795077123 | 二班
175 | V级 | 国网阜新细河区供电公司 | 2100190826682 | 阜新市石油工具厂 | 交流10kV | 阜东66kV变电站 | 0000050046阜农线FD46 | 采矿、冶金、建筑专用设备制造 | 单电源 | 三级负荷 | 630 | 0 | 147804 | 524 | 131 | 393 | 避峰 | 354 | 00:00-23:45 | 0 | 霍彩霞 | 18341863168 | 霍彩霞 | 18341863168 | 三班
176 | V级 | 国网阜新彰武县供电公司 | 2108539961609 | 辽宁久恒机械制造有限公司 | 交流10kV | 兴隆山66kV变电站 | 21407050391物流线7743 | 铸造及其他金属制品制造 | 单电源 | 三级负荷 | 830 | 0 | 291576 | 691 | 173 | 518 | 避峰 | 466 | 00:00-23:45 | 0 | 王春友 | 13582969831 | 王春友 | 13582969831 | 三班
177 | V级 | 国网阜新彰武县供电公司 | 2108665959943 | 普友机械工业(辽宁)有限公司 | 交流10kV | 古井66kV变电站 | 080601757010kV古上线GJ49 | 铸造及其他金属制品制造 | 单电源 | 三级负荷 | 630 | 0 | 57216 | 524 | 131 | 393 | 避峰 | 354 | 21:00-13:00 | 0 | 晏圣喆 | 18741881086 | 晏圣喆 | 18741881086 | 二班
178 | V级 | 国网阜新细河区供电公司 | 2100191383063 | 辽宁迪亚电容器有限公司 | 交流10kV | 中华66kV变电站 | 0000001041华巩线1041 | 其他电气机械及器材制造 | 单电源 | 三级负荷 | 1600 | 0 | 47681 | 994 | 248 | 746 | 避峰 | 671 | 00:00-23:45 | 0 | 王悦 | 13464838992 | 王悦 | 13464838992 | 三班
179 | V级 | 国网阜新蒙古族自治县供电公司 | 2107820006074 | 阜新市铭轩墙体材料厂 | 交流10kV | 伊马图66kV变电站 | 0704100006吕家线053 | 砖瓦、石材等建筑材料制造 | 单电源 | 三级负荷 | 1475 | 0 | 162100 | 916 | 229 | 687 | 避峰 | 618 | 21:00-13:00 | 0 | 黄金达 | 14741473335 | 黄金达 | 14741473335 | 二班
180 | V级 | 国网阜新彰武县供电公司 | 2108519060847 | 彰武隆晟有机硅有限公司 | 交流10kV | 阿尔乡66kV变电站 | 2140705045阿尔乡街线7842 | 土砂石开采 | 单电源 | 三级负荷 | 565 | 0 | 169536 | 470 | 118 | 352 | 避峰 | 317 | 00:00-23:45 | 0 | 刘庆成 | 18741838678 | 刘庆成 | 18741838678 | 三班
181 | V级 | 国网阜新蒙古族自治县供电公司 | 2107820050000 | 阜新蒙古族自治县裕丰矿业有限公司 | 交流10kV | 福兴地66kV变电站 | 0704100108福南线5346 | 铁矿采选 | 单电源 | 三级负荷 | 1160 | 0 | 101580 | 868 | 217 | 651 | 避峰 | 586 | 21:00-13:00 | 0 | 韩雪飞 | 13464852239 | 韩雪飞 | 13464852239 | 二班
182 | V级 | 国网阜新细河区供电公司 | 2100191383106 | 阜新融德铸业有限公司 | 交流10kV | 开发66kV变电站 | 805827430开华线KF46 | 结构性金属制品制造 | 单电源 | 三级负荷 | 2050 | 0 | 52920 | 1273 | 318 | 955 | 避峰 | 860 | 00:00-23:45 | 0 | 郝金杰 | 15041838891 | 郝金杰 | 15041838891 | 三班
183 | V级 | 国网阜新彰武县供电公司 | 2108646733649 | 辽宁同顺科技有限公司 | 交流10kV | 城郊66kV变电站 | 0805891322福兴地线CJ54 | 通用零部件制造 | 单电源 | 三级负荷 | 1365 | 0 | 10000 | 848 | 212 | 636 | 避峰 | 572 | 00:00-23:45 | 0 | 曹彩东 | 13931528996 | 曹彩东 | 13931528996 | 三班
184 | V级 | 国网阜新新邱供电分公司 | 2100195580556 | 阜新新国刚节能环保建材有限公司 | 交流10kV | 电网_兴合66kV变电站 | 8061155476kV兴露线XH54 | 砖瓦、石材等建筑材料制造 | 单电源 | 三级负荷 | 1430 | 0 | 466580 | 888 | 222 | 666 | 避峰 | 599 | 00:00-23:45 | 0 | 邵国刚 | 15140899999 | 邵国刚 | 15140899999 | 三班
185 | V级 | 国网阜新彰武县供电公司 | 2107810038663 | 阜新市浩信硅砂有限公司 | 交流10kV | 阿尔乡66kV变电站 | 2140705045阿尔乡街线7842 | 土砂石开采 | 单电源 | 三级负荷 | 515 | 0 | 276453 | 428 | 107 | 321 | 避峰 | 289 | 21:00-13:00 | 0 | 董德涵 | 18240023045 | 董德涵 | 18240023045 | 二班
186 | V级 | 国网阜新蒙古族自治县供电公司 | 2107820009103 | 阜新蒙古族自治县海兴矿业有限责任公司 | 交流10kV | 大板66kV变电站 | 0704100008大板南线4350 | 非金属废料和碎屑加工处理 | 单电源 | 三级负荷 | 975 | 0 | 51870 | 811 | 203 | 608 | 避峰 | 547 | 21:00-5:00 | 0 | 李铁成 | 15641899999 | 李铁成 | 15641899999 | 单班
187 | V级 | 国网阜新细河区供电公司 | 2108037492876 | 阜新金昊空压机有限公司 | 交流10kV | 开发66kV变电站 | 805827430开华线KF46 | 泵、阀门、压缩机及类似机械制造 | 单电源 | 三级负荷 | 630 | 0 | 20328 | 524 | 131 | 393 | 避峰 | 354 | 21:00-5:00 | 0 | 郝海山 | 14704074107 | 郝海山 | 15330939798 | 单班
188 | V级 | 国网阜新细河区供电公司 | 2100190826842 | 华丰食品(阜新)有限公司 | 交流10kV | 玉龙66kV变电站 | 0800333245玉科线YL63 | 方便食品制造 | 二类 | 二级负荷 | 1000 | 0 | 232850 | 748 | 187 | 561 | 避峰 | 505 | 00:00-23:45 | 0 | 赵志涌 | 15041821168 | 赵志涌 | 15041821168 | 三班
189 | V级 | 国网阜新彰武县供电公司 | 2107810041849 | 阜新市创声化学有限责任公司 | 交流10kV | 四合城66kV变电站 | 2140705049电网_马莲侵线3943 | 合成材料制造 | 单电源 | 三级负荷 | 830 | 630 | 219302 | 691 | 173 | 518 | 避峰 | 466 | 21:00-13:00 | 466 | 闫丽红 | 18504184171 | 闫丽红 | 18504184171 | 二班
190 | V级 | 国网阜新彰武县供电公司 | 2108663708875 | 彰武金盛达精砂有限公司 | 交流10kV | 四合城66kV变电站 | 2140705049电网_马莲侵线3943 | 金属加工机械制造 | 单电源 | 三级负荷 | 1030 | 0 | 241740 | 770 | 193 | 577 | 避峰 | 519 | 00:00-23:45 | 0 | 钱贵金 | 13500486833 | 钱贵金 | 13500486833 | 三班
191 | V级 | 国网阜新彰武县供电公司 | 2108677349590 | 辽宁君泰科技发展有限公司 | 交流10kV | 兴隆山66kV变电站 | 2140705066电网_园区南线7747 | 其中：水泥制造 | 单电源 | 三级负荷 | 1250 | 0 | 89354 | 776 | 194 | 582 | 避峰 | 524 | 00:00-23:45 | 0 | 颜成峰 | 13470375445 | 颜成峰 | 13470375445 | 三班
192 | V级 | 国网阜新彰武县供电公司 | 2107810006071 | 彰武县公路沥青拌合站 | 交流10kV | 电网_西六66kV变电站 | 080612154210kV西六南线3542 | 砖瓦、石材等建筑材料制造 | 单电源 | 三级负荷 | 630 | 0 | 13467 | 524 | 131 | 393 | 避峰 | 354 | 21:00-13:00 | 0 | 赵东明 | 13104189888 | 赵东明 | 13104189888 | 二班
193 | V级 | 国网阜新彰武县供电公司 | 2107810042132 | 彰武县合顺硅砂有限公司 | 交流10kV | 四合城66kV变电站 | 2140705049电网_马莲侵线3943 | 土砂石开采 | 单电源 | 三级负荷 | 630 | 0 | 2336 | 524 | 131 | 393 | 避峰 | 354 | 21:00-13:00 | 0 | 孙志宇 | 13841865234 | 孙志宇 | 13841865234 | 二班
194 | V级 | 国网阜新蒙古族自治县供电公司 | 2108113294271 | 辽宁富邦塑胶管业有限公司 | 交流10kV | 玉龙66kV变电站 | 0704004021玉京线YL62 | 其他橡胶制品制造 | 单电源 | 三级负荷 | 1260 | 0 | 70045 | 782 | 196 | 586 | 避峰 | 527 | 21:00-13:00 | 0 | 陈富 | 15141830055 | 陈富 | 15141830055 | 二班
195 | V级 | 国网阜新蒙古族自治县供电公司 | 2107820055799 | 阜新亿通矿业有限公司 | 交流10kV | 福兴地66kV变电站 | 0704100095三矿线5344 | 铁矿采选 | 单电源 | 三级负荷 | 2545 | 0 | 2320 | 1580 | 395 | 1185 | 避峰 | 1067 | 00:00-23:45 | 0 | 代高睿 | 13470311112 | 代高睿 | 13470311112 | 三班
196 | V级 | 国网阜新彰武县供电公司 | 2108511670705 | 彰武鼎诺铸造有限责任公司 | 交流10kV | 兴隆山66kV变电站 | 0804619314山园线7748 | 金属加工机械制造 | 单电源 | 三级负荷 | 630 | 0 | 26278 | 524 | 131 | 393 | 避峰 | 354 | 21:00-13:00 | 0 | 张英才 | 17624186990 | 张英才 | 17624186990 | 二班
197 | V级 | 国网阜新细河区供电公司 | 2100191382985 | 阜新金昊空压机有限公司 | 交流10kV | 中华66kV变电站 | 0000001043华玻线-1043 | 泵、阀门、压缩机及类似机械制造 | 单电源 | 三级负荷 | 630 | 0 | 1704 | 524 | 131 | 393 | 避峰 | 354 | 00:00-23:45 | 0 | 崔凤华 | 15330939798 | 王勤民 | 18904182216 | 三班
198 | V级 | 国网阜新清河门区供电公司 | 2108192376923 | 辽宁富新新材料有限公司 | 交流10kV | 清河门66kV变电站 | 805903393电网_10kV清马线QHM46 | 皮革制品制造 | 单电源 | 三级负荷 | 3000 | 0 | 870760 | 1863 | 466 | 1397 | 避峰 | 1257 | 00:00-23:45 | 0 | 庄君新 | 13464849927 | 庄君新 | 13464849927 | 三班
199 | V级 | 国网阜新蒙古族自治县供电公司 | 2108655757371 | 阜新兴泰新型建材有限公司 | 交流10kV | 海力板66kV变电站 | 0704100046海旧线4743 | 水泥、石灰和石膏制造 | 单电源 | 三级负荷 | 995 | 0 | 69588 | 744 | 186 | 558 | 避峰 | 502 | 00:00-23:45 | 0 | 蔺守峰 | 13941847633 | 蔺守峰 | 13941847633 | 三班
200 | V级 | 国网阜新彰武县供电公司 | 2107810038591 | 彰武县大林铸造材料有限公司 | 交流10kV | 阿尔乡66kV变电站 | 0802159320电网_北甸子线7845 | 土砂石开采 | 单电源 | 三级负荷 | 700 | 0 | 277353 | 582 | 146 | 436 | 避峰 | 392 | 21:00-13:00 | 0 | 杨明 | 13841801789 | 杨明 | 13841801789 | 二班
201 | V级 | 国网阜新细河区供电公司 | 2108149485027 | 阜新优恒金属表面处理有限公司 | 交流10kV | 开发66kV变电站 | 805827430开华线KF46 | 泵、阀门、压缩机及类似机械制造 | 单电源 | 三级负荷 | 2230 | 0 | 238080 | 1385 | 346 | 1039 | 避峰 | 935 | 21:00-13:00 | 0 | 宁国顺 | 13478096388 | 宁国顺 | 13478096388 | 二班
202 | V级 | 国网阜新彰武县供电公司 | 2108660340030 | 辽宁丰利石油机械有限公司 | 交流10kV | 城郊66kV变电站 | 0805781325城双二线CJ55 | 铸造及其他金属制品制造 | 单电源 | 三级负荷 | 1680 | 0 | 17670 | 1043 | 261 | 782 | 避峰 | 704 | 00:00-23:45 | 0 | 曹淼童 | 13463554444 | 曹淼童 | 13463554444 | 三班
203 | V级 | 国网阜新市太平区供电公司 | 2100195002100 | 阜新市万达铸业有限公司 | 交流10kV | 红树66kV变电站 | 080069331010kV红高线1144 | 其他金属工具制造 | 单电源 | 三级负荷 | 1260 | 0 | 17832 | 782 | 196 | 586 | 避峰 | 527 | 00:00-23:45 | 0 | 杨华 | 18704183056 | 张龙飞 | 18704183056 | 三班
204 | V级 | 国网阜新海州供电分公司 | 2100195001833 | 阜新鑫源粉煤灰建筑材料有限责任公司 | 交流10kV | 创业66kV变电站 | 0000006007创预线1247 | 其他未列明的制造业 | 单电源 | 三级负荷 | 1000 | 0 | 6240 | 748 | 187 | 561 | 避峰 | 505 | 00:00-23:45 | 0 | 艾波 | 13841887791 | 艾波 | 13841887791 | 三班
205 | V级 | 国网阜新市太平区供电公司 | 2108666709419 | 阜新劲达精密机械有限公司 | 交流10kV | 红树66kV变电站 | 080069331010kV红高线1144 | 金属加工机械制造 | 单电源 | 三级负荷 | 1250 | 0 | 94500 | 776 | 194 | 582 | 避峰 | 524 | 00:00-23:45 | 0 | 王海雷 | 18342870925 | 卢邵平 | 13795023072 | 三班
206 | V级 | 国网阜新蒙古族自治县供电公司 | 2108091886334 | 阜新蒙古族自治县萬实墙体材料厂 | 交流10kV | 务欢池66kV变电站 | 0704100025务工线4444 | 砖瓦、石材等建筑材料制造 | 单电源 | 三级负荷 | 715 | 0 | 192810 | 595 | 149 | 446 | 避峰 | 401 | 21:00-13:00 | 0 | 刘丽丽 | 18341862877 | 刘丽丽 | 18341862877 | 二班
207 | V级 | 国网阜新蒙古族自治县供电公司 | 2107820045479 | 奈曼旗广前矿业石粉厂 | 交流10kV | 海力板66kV变电站 | 0704100046海旧线4743 | 非金属废料和碎屑加工处理 | 单电源 | 三级负荷 | 500 | 0 | 32556 | 416 | 104 | 312 | 避峰 | 281 | 00:00-23:45 | 0 | 祁保粉 | 18651230001 | 祁保粉 | 18651230001 | 三班
208 | V级 | 国网阜新彰武县供电公司 | 2107810023511 | 彰武鑫之地碎石加工有限公司 | 交流10kV | 兴隆堡66kV变电站 | 2140705074团结线4041 | 土砂石开采 | 单电源 | 三级负荷 | 400 | 0 | 62190 | 333 | 83 | 250 | 避峰 | 225 | 21:00-13:00 | 0 | 王忠义 | 13065346999 | 王忠义 | 13065346999 | 二班
209 | V级 | 国网阜新蒙古族自治县供电公司 | 2107820031506 | 阜新蒙古族自治县远航墙体材料厂 | 交流10kV | 北五66kV变电站 | 0704100034沙西线4845 | 砖瓦、石材等建筑材料制造 | 单电源 | 三级负荷 | 575 | 0 | 156232 | 478 | 120 | 358 | 避峰 | 322 | 21:00-13:00 | 0 | 朱建伟 | 13125664567 | 朱建伟 | 13125664567 | 二班
210 | V级 | 国网阜新蒙古族自治县供电公司 | 2107820061626 | 阜新增益矿业有限公司 | 交流10kV | 太平66kV变电站 | 0704100138太矿线8745 | 铁矿采选 | 单电源 | 三级负荷 | 800 | 0 | 107620 | 666 | 166 | 500 | 避峰 | 450 | 00:00-23:45 | 0 | 王新宇 | 15041842221 | 王新宇 | 15041842221 | 三班
211 | V级 | 国网阜新蒙古族自治县供电公司 | 2150000930134 | 阜新蒙古族自治县鑫隆晟碎石加工厂大巴分厂 | 交流10kV | 大巴66kV变电站 | 0704100042大工线4242 | 非金属废料和碎屑加工处理 | 单电源 | 三级负荷 | 400 | 0 | 7351 | 333 | 83 | 250 | 避峰 | 225 | 21:00-5:00 | 0 | 崔宪林 | 13795008885 | 崔宪林 | 13795008885 | 单班
212 | V级 | 国网阜新海州供电分公司 | 2100195234251 | 阜新市平安矿业有限责任公司 | 交流10kV | 平安66kV变电站 | 0000006040电网_3kV平矿线P83 | 煤炭开采和洗选专业及辅助性活动 | 一类 | 一级负荷 | 6440 | 0 | 1567080 | 4817 | 1204 | 3613 | 避峰 | 3252 | 00:00-23:45 | 0 | 王雷 | 18841880200 | 王雷 | 18841880200 | 三班
213 | V级 | 国网阜新市太平区供电公司 | 2100195002360 | 辽宁九道岭煤业有限公司 | 交流66kV | 伊马图66kV变电站 | 0800002650马九线014 | 烟煤和无烟煤开采洗选 | 一类 | 一级负荷 | 16000 | 0 | 11880 | 9936 | 2484 | 7452 | 避峰 | 6707 | 00:00-23:45 | 0 | 杜宝龙 | 18072566609 | 赵勇 | 15589716705 | 三班 | 0800002648梁九线1717
214 | V级 | 国网阜新市太平区供电公司 | 2100195002373 | 辽宁九道岭煤业有限公司 | 交流66kV | 东梁220kV变电站 | 0800002648梁九线1717 | 烟煤和无烟煤开采洗选 | 一类 | 一级负荷 | 16000 | 0 | 2376000 | 13312 | 3328 | 9984 | 避峰 | 8986 | 00:00-23:45 | 0 | 杜宝龙 | 18072566609 | 赵勇 | 15589716705 | 三班 | 0800002650马九线014
215 | V级 | 国网阜新市太平区供电公司 | 2100195000999 | 辽宁排山楼黄金矿业有限责任公司 | 交流66kV | 水泉220kV变电站 | 0800002649水金线 | 贵金属矿采选 | 二类 | 二级负荷 | 16000 | 10000 | 3278352 | 9936 | 2484 | 7452 | 避峰 | 6707 | 00:00-23:45 | 6707 | 刘兆新 | 13941896655 | 王楠 | 18841812336 | 三班
216 | V级 | 国网阜新市太平区供电公司 | 2108030471337 | 辽宁排山楼黄金矿业有限责任公司 | 交流66kV | 水泉220kV变电站 | 0800002649水金线 | 贵金属矿采选 | 二类 | 二级负荷 | 4000 | 3000 | 1749792 | 2484 | 621 | 1863 | 避峰 | 1677 | 00:00-23:45 | 1677 | 刘兆新 | 13941896655 | 王楠 | 18841812336 | 三班
217 | V级 | 国网阜新蒙古族自治县供电公司 | 2108243943649 | 阜新鑫凯达氟化学有限公司 | 交流10kV | 张九店66kV变电站 | 0704100015张化线7252 | 合成材料制造 | 二类 | 二级负荷 | 945 | 0 | 4586 | 587 | 147 | 440 | 避峰 | 396 | 21:00-13:00 | 0 | 顾欢 | 15841800048 | 顾欢 | 15841800048 | 二班 | 氟化线042
218 | V级 | 国网阜新蒙古族自治县供电公司 | 2108233787170 | 辽宁氟托新能源材料有限公司 | 交流10kV | 伊马图66kV变电站 | 0704100135氟化一线042 | 合成材料制造 | 二类 | 二级负荷 | 2315 | 0 | 678580 | 1926 | 482 | 1444 | 避峰 | 1300 | 00:00-23:45 | 0 | 王新起 | 15140883071 | 王新起 | 15140883071 | 三班 | 张化线7253
219 | V级 | 国网阜新蒙古族自治县供电公司 | 2108335788307 | 阜新金丰氟化工有限公司 | 交流10kV | 伊马图66kV变电站 | 0704100149伊化2号线052 | 合成材料制造 | 二类 | 二级负荷 | 1230 | 0 | 172409 | 764 | 191 | 573 | 避峰 | 516 | 00:00-23:45 | 0 | 张中 | 18804181113 | 张中 | 18804181113 | 三班 | 张化线7253
220 | V级 | 国网阜新蒙古族自治县供电公司 | 2108170105525 | 阜新睿光氟化学有限公司 | 交流10kV | 电网_周家66千伏变电站 | 0704100088电网_周园二线ZJ42 | 合成材料制造 | 二类 | 二级负荷 | 3515 | 2400 | 851240 | 2629 | 657 | 1972 | 避峰 | 1775 | 21:00-13:00 | 1775 | 朱强 | 18641856565 | 朱强 | 18641856565 | 二班 | 伊化1号线044
221 | V级 | 国网阜新蒙古族自治县供电公司 | 2108647520354 | 阜新天力精细化工有限公司 | 交流10kV | 电网_周家66千伏变电站 | 0704100087电网_周园一线ZJ41 | 涂料、油墨、颜料及类似产品制造 | 二类 | 二级负荷 | 3350 | 0 | 933111 | 2506 | 626 | 1880 | 避峰 | 1692 | 00:00-23:45 | 0 | 高佳 | 13614985667 | 高佳 | 13614985667 | 三班 | 伊北二线057
222 | V级 | 国网阜新蒙古族自治县供电公司 | 2108242330998 | 阜新汉道化工有限责任公司 | 交流10kV | 周家66千伏变电站 | 周化一线ZJ56 | 合成材料制造 | 二类 | 二级负荷 | 3700 | 2590 | 456510 | 2298 | 574 | 1724 | 避峰 | 1552 | 21:00-13:00 | 1552 | 程春 | 13941840740 | 程春 | 13941840740 | 二班 | 张园一线7249
223 | V级 | 国网阜新蒙古族自治县供电公司 | 2108546945205 | 阜新泓翔光电材料有限公司 | 交流10kV | 伊马图66kV变电站 | 0704100104伊北一线048 | 合成材料制造 | 二类 | 二级负荷 | 1200 | 0 | 19950 | 745 | 186 | 559 | 避峰 | 503 | 00:00-23:45 | 0 | 何伟 | 13795006588 | 何伟 | 13795006588 | 三班 | 张化线7253
224 | V级 | 国网阜新蒙古族自治县供电公司 | 2107820033179 | 阜新兴华商砼有限公司 | 交流10kV | 玉龙66kV变电站 | 0704004025玉康线YL54 | 砖瓦、石材等建筑材料制造 | 单电源 | 三级负荷 | 800 | 0 | 81760 | 666 | 166 | 500 | 避峰 | 450 | 21:00-5:00 | 0 | 唐磊 | 13464811188 | 唐磊 | 13464811188 | 单班
225 | V级 | 国网阜新彰武县供电公司 | 2108481697434 | 彰武金路旺汽车模具制造有限公司 | 交流10kV | 兴隆山66kV变电站 | 0805905481山松线XLS47 | 通用零部件制造 | 单电源 | 三级负荷 | 830 | 0 | 15928 | 621 | 155 | 466 | 避峰 | 419 | 00:00-23:45 | 0 | 史云飞 | 18641878555 | 史云飞 | 18641878555 | 三班
226 | V级 | 国网阜新彰武县供电公司 | 2107810038764 | 彰武日翔材料科技有限公司 | 交流10kV | 阿尔乡66kV变电站 | 0802159320电网_北甸子线7845 | 土砂石开采 | 单电源 | 三级负荷 | 400 | 400 | 175680 | 333 | 83 | 250 | 避峰 | 225 | 00:00-23:45 | 225 | 施鑫 | 13795017999 | 施鑫 | 13795017999 | 三班
227 | V级 | 国网阜新彰武县供电公司 | 2107810010292 | 阜新华荣木业有限公司 | 交流10kV | 兴隆山66kV变电站 | 2140705069园区东下线7746 | 木材加工 | 单电源 | 三级负荷 | 565 | 0 | 45918 | 470 | 118 | 352 | 错峰 | 317 | 21:00-13:00 | 0 | 孟繁忠 | 13591414669 | 孟繁忠 | 13591414669 | 二班
228 | V级 | 国网阜新清河门区供电公司 | 2150000981533 | 阜新方正砖业有限公司 | 交流10kV | 清河门66kV变电站 | 805903415电网_10kV清东线QHM45 | 非金属废料和碎屑加工处理 | 单电源 | 三级负荷 | 800 | 0 | 96477 | 598 | 150 | 448 | 避峰 | 403 | 21:00-5:00 | 0 | 李秉玺 | 17741812323 | 李秉玺 | 17741812323 | 单班
229 | V级 | 国网阜新细河区供电公司 | 2108231141631 | 阜新義利原实业发展有限公司 | 交流10kV | 开发66kV变电站 | 0800084501开山线KF64 | 塑料薄膜制造 | 单电源 | 三级负荷 | 800 | 0 | 15029 | 598 | 150 | 448 | 错峰 | 403 | 21:00-5:00 | 0 | 冯天坤 | 13941850205 | 冯天坤 | 13941850205 | 单班
230 | V级 | 国网阜新彰武县供电公司 | 2107810040921 | 彰武兆峰硅砂有限公司好保起分公司 | 交流10kV | 阿尔乡66kV变电站 | 2140705071电网_道布代线7846 | 土砂石开采 | 单电源 | 三级负荷 | 745 | 0 | 99224 | 620 | 155 | 465 | 避峰 | 419 | 00:00-23:45 | 0 | 王继东 | 13358711188 | 王继东 | 13358711188 | 三班
231 | V级 | 国网阜新细河区供电公司 | 2100191383395 | 辽宁广厦钢结构工程(集团)有限公司 | 交流10kV | 北郊66kV变电站 | 0000000848四合线848 | 结构性金属制品制造 | 单电源 | 三级负荷 | 800 | 0 | 27056 | 598 | 150 | 448 | 错峰 | 403 | 21:00-5:00 | 0 | 赵培旺 | 15134034098 | 赵培旺 | 15134034098 | 单班
232 | V级 | 国网阜新彰武县供电公司 | 2108541746597 | 彰武县兴隆山镇华轩隆装饰材料厂 | 交流10kV | 兴隆山66kV变电站 | 0805827449山永二线XLS51 | 人造板制造 | 单电源 | 三级负荷 | 515 | 0 | 84928 | 428 | 107 | 321 | 错峰 | 289 | 21:00-13:00 | 0 | 王兰 | 13008211116 | 王兰 | 13008211116 | 二班
233 | V级 | 国网阜新彰武县供电公司 | 2108661465493 | 辽宁隆源砂业有限公司 | 交流10kV | 兴隆山66kV变电站 | 0805905482山玉线XLS45 | 土砂石开采 | 单电源 | 三级负荷 | 1000 | 0 | 97410 | 621 | 155 | 466 | 避峰 | 419 | 00:00-23:45 | 0 | 张佳旭 | 17741836337 | 张佳旭 | 17741836337 | 三班
234 | V级 | 国网阜新市太平区供电公司 | 2100195968909 | 阜新高海矿业有限公司 | 交流10kV | 东郊66kV变电站 | 000000602210kV东红线242 | 煤炭开采和洗选专业及辅助性活动 | 单电源 | 三级负荷 | 1080 | 0 | 1397 | 671 | 168 | 503 | 避峰 | 453 | 21:00-5:00 | 0 | 赵忠臣 | 13470322223 | 赵忠臣 | 13470322223 | 单班
235 | V级 | 国网阜新彰武县供电公司 | 2107810045551 | 辽宁弘昌嘉豪科技研发有限公司 | 交流10kV | 冯家66kV变电站 | 2140705017冯东线3642 | 土砂石开采 | 单电源 | 三级负荷 | 480 | 0 | 56454 | 399 | 100 | 299 | 避峰 | 269 | 00:00-23:45 | 0 | 王国义 | 13304988005 | 王国义 | 13304988005 | 三班
236 | V级 | 国网阜新蒙古族自治县供电公司 | 2107820061639 | 阜新增益矿业有限公司 | 交流10kV | 太平66kV变电站 | 0704100138太矿线8745 | 铁矿采选 | 单电源 | 三级负荷 | 800 | 0 | 59150 | 598 | 150 | 448 | 避峰 | 403 | 00:00-23:45 | 0 | 王新宇 | 15041842221 | 王新宇 | 15041842221 | 三班
237 | V级 | 国网阜新彰武县供电公司 | 2108624156194 | 辽宁大祁科技有限公司 | 交流10kV | 古井66kV变电站 | 080601757010kV古上线GJ49 | 有色金属压延加工 | 单电源 | 三级负荷 | 1050 | 0 | 20336 | 652 | 163 | 489 | 避峰 | 440 | 21:00-13:00 | 0 | 李晓英 | 13331269000 | 李晓英 | 13331269000 | 二班
238 | V级 | 国网阜新蒙古族自治县供电公司 | 2107820061176 | 阜新蒙古族自治县盛世实业有限公司 | 交流10kV | 太平66kV变电站 | 0704100137太五线8744 | 铁矿采选 | 单电源 | 三级负荷 | 630 | 0 | 21281 | 524 | 131 | 393 | 避峰 | 354 | 00:00-23:45 | 0 | 刘佳 | 13464897056 | 刘佳 | 13464897056 | 三班
239 | V级 | 国网阜新清河门区供电公司 | 2108616469381 | 阜新市日晟建筑材料有限公司 | 交流10kV | 乌龙坝66kV变电站 | 0800062693电网_10kV乌六线8052 | 砖瓦、石材等建筑材料制造 | 单电源 | 三级负荷 | 815 | 0 | 26660 | 610 | 152 | 458 | 错峰 | 412 | 21:00-5:00 | 0 | 周丽君 | 18041834777 | 周丽君 | 18041834777 | 单班
240 | V级 | 国网阜新市太平区供电公司 | 2100195002155 | 阜新市金广矿山机械制造有限公司 | 交流10kV | 高德66kV变电站 | 80424731310kV高园线GD56 | 金属加工机械制造 | 单电源 | 三级负荷 | 1030 | 0 | 6168 | 640 | 160 | 480 | 避峰 | 432 | 00:00-23:45 | 0 | 张佳囡 | 13470363599 | 张佳囡 | 13470363599 | 三班
241 | V级 | 国网阜新蒙古族自治县供电公司 | 2108657721499 | 阜新华强钙业有限公司 | 交流10kV | 海力板66kV变电站 | 0704100066铁矿线4744 | 水泥、石灰和石膏制造 | 单电源 | 三级负荷 | 2230 | 0 | 24660 | 1385 | 346 | 1039 | 避峰 | 935 | 21:00-5:00 | 0 | 杨柏玲 | 15904988060 | 杨柏玲 | 15904988060 | 单班
242 | V级 | 国网阜新彰武县供电公司 | 2108273830300 | 彰武兆峰硅砂有限公司 | 交流10kV | 阿尔乡66kV变电站 | 0802159320电网_北甸子线7845 | 土砂石开采 | 单电源 | 三级负荷 | 400 | 0 | 128846 | 333 | 83 | 250 | 避峰 | 225 | 00:00-23:45 | 0 | 李阳 | 18341819111 | 李阳 | 18341819111 | 三班
243 | V级 | 国网阜新蒙古族自治县供电公司 | 2100191655081 | 阜新飞雪(集团)糖业加工有限公司 | 交流10kV | 海州营子66kV变电站 | 0704004009海城线742 | 制糖业 | 单电源 | 三级负荷 | 2000 | 0 | 19440 | 1242 | 311 | 931 | 避峰 | 838 | 21:00-13:00 | 0 | 吴晓东 | 15041825567 | 吴晓东 | 15041825567 | 二班
244 | V级 | 国网阜新蒙古族自治县供电公司 | 2108674986691 | 阜新蒙古族自治县福兴地镇苏力土物资经销处 | 交流10kV | 福兴地66kV变电站 | 0704100045福北线5355 | 砖瓦、石材等建筑材料制造 | 单电源 | 三级负荷 | 630 | 0 | 53501 | 524 | 131 | 393 | 错峰 | 354 | 21:00-13:00 | 0 | 邱博 | 15904988881 | 邱博 | 15904988881 | 二班
245 | V级 | 国网阜新市太平区供电公司 | 2108651771296 | 辽宁省宁顺资源综合利用开发有限公司 | 交流10kV | 高德66kV变电站 | 805919442高双线GD45 | 常用有色金属冶炼 | 单电源 | 三级负荷 | 1000 | 0 | 2789 | 621 | 155 | 466 | 避峰 | 419 | 21:00-5:00 | 0 | 刘占立 | 18604183737 | 刘占立 | 18604183737 | 单班
246 | V级 | 国网阜新海州供电分公司 | 2107800015467 | 阜新新型搪瓷有限公司 | 交流10kV | 创业66kV变电站 | 0000000008韩梁线1241 | 石膏、水泥制品及类似制品制造 | 单电源 | 三级负荷 | 790 | 0 | 32409 | 591 | 148 | 443 | 错峰 | 399 | 21:00-13:00 | 0 | 刘媛媛 | 13624189288 | 刘媛媛 | 13624189288 | 二班
247 | V级 | 国网阜新蒙古族自治县供电公司 | 2108246914150 | 辽宁和发化工有限公司 | 交流10kV | 伊马图66kV变电站 | 0704100148伊化1号线044 | 合成材料制造 | 二类 | 二级负荷 | 660 | 0 | 161309 | 549 | 137 | 412 | 错峰 | 371 | 21:00-5:00 | 0 | 许岩 | 15241867714 | 许岩 | 15241867714 | 单班 | 周西二线ZJ44
248 | V级 | 国网阜新彰武县供电公司 | 2107810037615 | 彰武县祥宇硅砂有限公司 | 交流10kV | 章古台66kV变电站 | 2140705044章西线3141 | 土砂石开采 | 单电源 | 三级负荷 | 400 | 0 | 63338 | 333 | 83 | 250 | 错峰 | 225 | 21:00-13:00 | 0 | 刘志 | 18841800678 | 刘志 | 18841800678 | 二班
249 | V级 | 国网阜新蒙古族自治县供电公司 | 2108474614206 | 阜新环发废弃物处置有限公司 | 交流10kV | 工业66kV变电站 | 0704004026工园线GY48 | 非金属废料和碎屑加工处理 | 单电源 | 三级负荷 | 2250 | 1250 | 128160 | 1397 | 349 | 1048 | 错峰 | 943 | 21:00-13:00 | 943 | 田红 | 13795029679 | 田红 | 13795029679 | 二班
250 | V级 | 国网阜新清河门区供电公司 | 2150000982895 | 阜新市清河门区兴玺煤矸石加工厂 | 交流10kV | 乌龙坝66kV变电站 | 080047931610kV乌一线8046 | 砖瓦、石材等建筑材料制造 | 单电源 | 三级负荷 | 800 | 0 | 86480 | 598 | 150 | 448 | 避峰 | 403 | 00:00-23:45 | 0 | 李秉玺 | 17741812323 | 李秉玺 | 17741812323 | 三班
251 | V级 | 国网阜新蒙古族自治县供电公司 | 2108220970657 | 阜新泓吉光电材料有限公司 | 交流10kV | 张九店66kV变电站 | 0704100015张化线7252 | 建筑用木料及木材组件加工 | 单电源 | 三级负荷 | 880 | 0 | 45419 | 546 | 137 | 409 | 避峰 | 368 | 21:00-13:00 | 0 | 赵文军 | 13941823407 | 赵文军 | 13941823407 | 二班
252 | V级 | 国网阜新新邱供电分公司 | 2107800004245 | 阜新顺吉新型材料厂 | 交流10kV | 高德66kV变电站 | 805919383高硕线GD61 | 砖瓦、石材等建筑材料制造 | 单电源 | 三级负荷 | 945 | 0 | 231870 | 587 | 147 | 440 | 避峰 | 396 | 00:00-23:45 | 0 | 李祇祈 | 17790852222 | 李祇祈 | 17790852222 | 三班
253 | V级 | 国网阜新新邱供电分公司 | 2108501406651 | 阜新鹏程建筑材料有限责任公司 | 交流10kV | 新中66kV变电站 | 0000006067新西线Z51 | 砖瓦、石材等建筑材料制造 | 单电源 | 三级负荷 | 945 | 0 | 236000 | 587 | 147 | 440 | 避峰 | 396 | 21:00-13:00 | 0 | 曹思佳 | 13841811011 | 曹思佳 | 13841811011 | 二班
254 | V级 | 国网阜新新邱供电分公司 | 2108652799916 | 阜新天合纸业有限公司 | 交流10kV | 新中66kV变电站 | 0000006067新西线Z51 | 纸制品制造 | 单电源 | 三级负荷 | 945 | 0 | 111456 | 587 | 147 | 440 | 避峰 | 396 | 00:00-23:45 | 0 | 张甲 | 15041870550 | 张甲 | 15041870550 | 三班
255 | V级 | 国网阜新彰武县供电公司 | 2108192332738 | 彰武联信金莹铸造材料有限公司 | 交流10kV | 兴隆山66kV变电站 | 0805911375山联线XLS52 | 其他未列明的制造业 | 单电源 | 三级负荷 | 500 | 500 | 117622 | 416 | 104 | 312 | 错峰 | 281 | 21:00-13:00 | 281 | 马亮 | 18698752599 | 马亮 | 18698752599 | 二班
256 | V级 | 国网阜新彰武县供电公司 | 2107810025302 | 阜新煜福建筑材料有限公司 | 交流10kV | 五峰66kV变电站 | 2140705010电网_五峰北线3546 | 化工、木材、非金属加工专用设备制造 | 单电源 | 三级负荷 | 1080 | 0 | 1598 | 671 | 168 | 503 | 避峰 | 453 | 21:00-13:00 | 0 | 孙福 | 13841874622 | 孙福 | 13841874622 | 二班
257 | V级 | 国网阜新细河区供电公司 | 2108607777673 | 辽宁航天神坤装备有限公司 | 交流10kV | 开发66kV变电站 | 211224040508158210kV开宏线KF67 | 采矿、冶金、建筑专用设备制造 | 单电源 | 三级负荷 | 2000 | 0 | 17972 | 1242 | 311 | 931 | 避峰 | 838 | 00:00-23:45 | 0 | 姚成海 | 18524180102 | 姚成海 | 18524180102 | 三班
258 | V级 | 国网阜新细河区供电公司 | 2108560032530 | 辽宁中世生物技术有限公司 | 交流10kV | 开发66kV变电站 | 0800084502开村线KF63 | 泵、阀门、压缩机及类似机械制造 | 单电源 | 三级负荷 | 630 | 0 | 37537 | 524 | 131 | 393 | 错峰 | 354 | 21:00-5:00 | 0 | 张晶 | 18641880366 | 张晶 | 18641880366 | 单班
259 | V级 | 国网阜新蒙古族自治县供电公司 | 2108147865403 | 阜新市恒源矿业有限责任公司 | 交流10kV | 太平66kV变电站 | 0704100130太北线8751 | 有色金属压延加工 | 单电源 | 三级负荷 | 630 | 0 | 44520 | 524 | 131 | 393 | 避峰 | 354 | 21:00-13:00 | 0 | 王晓海 | 15841840088 | 王晓海 | 15841840088 | 二班
260 | V级 | 国网阜新海州供电分公司 | 2108480996628 | 阜新天源钢球制造有限公司 | 交流10kV | 平安66kV变电站 | 0000006047平隆线P41 | 铸造及其他金属制品制造 | 单电源 | 三级负荷 | 715 | 0 | 93480 | 535 | 134 | 401 | 避峰 | 361 | 21:00-13:00 | 0 | 李红洋 | 15042528570 | 李红洋 | 15042528570 | 二班
261 | V级 | 国网阜新蒙古族自治县供电公司 | 2108195074569 | 阜新圣鑫石材有限公司 | 交流10kV | 平安地66kV变电站 | 0704100024平北线PAD42 | 非金属废料和碎屑加工处理 | 单电源 | 三级负荷 | 630 | 0 | 28734 | 471 | 118 | 353 | 避峰 | 318 | 21:00-13:00 | 0 | 关汉林 | 13898547111 | 关汉林 | 13898547111 | 二班
262 | V级 | 国网阜新蒙古族自治县供电公司 | 2107820024432 | 辽宁圣金实业有限公司 | 交流10kV | 平安地66kV变电站 | 0704100024平北线PAD42 | 非金属废料和碎屑加工处理 | 单电源 | 三级负荷 | 615 | 0 | 21712 | 512 | 128 | 384 | 避峰 | 346 | 00:00-23:45 | 0 | 吴大伟 | 18740179222 | 吴大伟 | 18740179222 | 三班
263 | V级 | 国网阜新彰武县供电公司 | 2108630267477 | 华洲重工股份有限公司 | 交流10kV | 古井66kV变电站 | 080606355610kV古南线GJ57 | 结构性金属制品制造 | 单电源 | 三级负荷 | 500 | 0 | 66622 | 416 | 104 | 312 | 避峰 | 281 | 00:00-23:45 | 0 | 陈晟源 | 13464864678 | 陈晟源 | 13464864678 | 三班

## Ⅳ级
2026年有序用电负荷调控措施安排表
单位：阜新市工业和信息化局 | [19 empty] | 单位：千伏、千瓦、千伏安
序号 | 有序用电调控措施级别 | 所属供电区域 | 户号 | 电力用户名称 | 用户受电电压等级 | 所属变电站 | 供电线路编号名称 | 用户所属行业类别 | 用户负荷类型 | 负荷重要程度 | 用户合同容量 （千伏安） | 用户可控容量 （千伏安） | 用户月均电量 （千瓦时） | 用户峰期正常负荷 （千瓦） | 保安电力 （千瓦） | 用户峰期可用负荷 （千瓦） | 参与方式 | 错避峰负荷或限电负荷 （千瓦） | 执行时段 | 可远程控制用户负荷 （千瓦） | 用户联系人 | 用户联系人电话 | 用户负责人 | 用户负责人电话 | 用户生产班次 | 用户次供线路编号名称
1 | IV级 | 国网阜新彰武县供电公司 | 2107810034472 | 彰武县兴顺实业有限责任公司 | 交流10kV | 哈尔套66kV变电站 | 哈东线3241 | 砖瓦、石材等建筑材料制造 | 单电源 | 三级负荷 | 200 | 0 | 700 | 124 | 31 | 93 | 避峰 | 84 | 21:00-13:00 | 0 | 张瑜 | 18804180518 | 张瑜 | 18804180518 | 二班
2 | IV级 | 国网阜新彰武县供电公司 | 2107810034443 | 彰武县兴顺实业有限责任公司 | 交流10kV | 哈尔套66kV变电站 | 哈东线3241 | 砖瓦、石材等建筑材料制造 | 单电源 | 三级负荷 | 80 | 0 | 240 | 50 | 12 | 38 | 避峰 | 34 | 21:00-13:00 | 0 | 张瑜 | 18804180518 | 宋炀 | 15041895577 | 二班
3 | IV级 | 国网阜新彰武县供电公司 | 2107810049537 | 彰武县久源烧结砖有限公司 | 交流10kV | 冯家66kV变电站 | 冯南线3644 | 砖瓦、石材等建筑材料制造 | 单电源 | 三级负荷 | 1050 | 800 | 169380 | 874 | 218 | 656 | 避峰 | 590 | 21:00-13:00 | 580 | 李洪斌 | 15041894888 | 李洪斌 | 15041894888 | 二班
4 | IV级 | 国网阜新彰武县供电公司 | 2107810049540 | 彰武县久源烧结砖有限公司 | 交流10kV | 冯家66kV变电站 | 冯南线3644 | 砖瓦、石材等建筑材料制造 | 单电源 | 三级负荷 | 30 | 0 | 100 | 19 | 5 | 14 | 避峰 | 13 | 21:00-13:00 | 0 | 久源 | 15041894888 | 久源 | 15041894888 | 二班
5 | IV级 | 国网阜新蒙古族自治县供电公司 | 2108058406313 | 阜新沄川铸造有限公司 | 交流66kV | 松涛220kV变电站 | 0704660002涛工 | 铸造及其他金属制品制造 | 单电源 | 三级负荷 | 31500 | 0 | 434644 | 19562 | 4890 | 14672 | 避峰 | 13205 | 21:00-5:00 | 0 | 景丽君 | 15141846696 | 景丽君 | 15141846696 | 单班
6 | IV级 | 国网阜新蒙古族自治县供电公司 | 2108158668918 | 阜新博发铜业有限公司 | 交流66kV | 海州营子66kV变电站 | 0704660007海铜线 | 常用有色金属冶炼 | 单电源 | 三级负荷 | 20000 | 0 | 7047482 | 16640 | 4160 | 12480 | 避峰 | 11232 | 00:00-23:45 | 0 | 韩彦辉 | 13582376249 | 韩彦辉 | 13582376249 | 三班
7 | IV级 | 国网阜新蒙古族自治县供电公司 | 2100196707556 | 辽宁大鹰水泥集团有限公司 | 交流66kV | 海州营子66kV变电站 | 0704004009海城线742 | 其中：水泥制造 | 单电源 | 三级负荷 | 31500 | 22050 | 6132061 | 19562 | 4890 | 14672 | 避峰 | 13205 | 00:00-23:45 | 13205 | 边宏光 | 18341879871 | 董云石 | 13394189881 | 三班
8 | IV级 | 国网阜新蒙古族自治县供电公司 | 2108028432719 | 辽宁大鹰水泥集团有限公司 | 交流66kV | 阿金220kV变电站 | 0704660006金泉一线1914 | 水泥制造 | 单电源 | 三级负荷 | 20000 | 14000 | 2080584 | 12420 | 3105 | 9315 | 避峰 | 8384 | 00:00-23:45 | 8384 | 边宏光 | 18341879871 | 董云石 | 13394189881 | 三班
9 | IV级 | 国网阜新蒙古族自治县供电公司 | 2100191655759 | 阜新力达钢铁铸造有限公司 | 交流10kV | 工业66kV变电站 | 0704004028工达三线 | 铸造及其他金属制品制造 | 单电源 | 三级负荷 | 15800 | 12000 | 4957440 | 13146 | 3286 | 9860 | 避峰 | 8874 | 21:00-13:00 | 8874 | 刘瑞平 | 18741883092 | 张树才 | 13795098644 | 二班
10 | IV级 | 国网阜新海州供电分公司 | 2108543532141 | 中褚钛业(阜新)有限公司 | 交流66kV | 东梁220kV变电站 | 0805443316梁储线 | 铸造及其他金属制品制造 | 单电源 | 三级负荷 | 31500 | 0 | 1584 | 23562 | 5891 | 17671 | 避峰 | 15904 | 00:00-23:45 | 0 | 褚辰翰 | 13028219777 | 刘媛媛 | 13028219777 | 三班
11 | IV级 | 国网阜新细河区供电公司 | 2100191383438 | 阜新市细河区通达铁选厂 | 交流10kV | 黄家66kV变电站 | 0000000048黄沟线HJ48 | 铁矿采选 | 单电源 | 三级负荷 | 7155 | 0 | 1594480 | 5953 | 1488 | 4465 | 避峰 | 4019 | 00:00-23:45 | 0 | 谢程程 | 15041885279 | 闫卓 | 18242888480 | 三班
12 | IV级 | 国网阜新彰武县供电公司 | 2108675256252 | 辽宁联通管业有限公司 | 交流10kV | 城郊66kV变电站 | 0805799315城双一线CJ46 | 铸造及其他金属制品制造 | 单电源 | 三级负荷 | 14910 | 4700 | 2671140 | 12405 | 3101 | 9304 | 避峰 | 8374 | 00:00-23:45 | 3760 | 刘新伟 | 15128285454 | 刘新伟 | 15128285454 | 三班
13 | IV级 | 国网阜新蒙古族自治县供电公司 | 2108629565522 | 辽宁建兴固废资源循环利用有限公司 | 交流10kV | 工业66kV变电站 | 0704004027工建一线GY47 | 铁合金冶炼 | 单电源 | 三级负荷 | 22690 | 5500 | 6335600 | 14090 | 3523 | 10567 | 避峰 | 9510 | 00:00-23:45 | 4400 | 林建强 | 18524548214 | 林建强 | 18524548214 | 三班
14 | IV级 | 国网阜新蒙古族自治县供电公司 | 2108113869138 | 阜新恒利铸造有限公司 | 交流10kV | 工业66kV变电站 | 0704004018工博2#线GY56 | 铸造及其他金属制品制造 | 单电源 | 三级负荷 | 14900 | 0 | 120 | 12397 | 3099 | 9298 | 避峰 | 8368 | 21:00-13:00 | 0 | 王国强 | 15134063347 | 王国强 | 15134063347 | 二班
15 | IV级 | 国网阜新蒙古族自治县供电公司 | 2108246487715 | 阜新祥远铸造有限公司 | 交流10kV | 工业66kV变电站 | 0704004029工祥二线GY68 | 结构性金属制品制造 | 单电源 | 三级负荷 | 14600 | 0 | 9600 | 12147 | 3037 | 9110 | 避峰 | 8199 | 21:00-13:00 | 0 | 王雷 | 15134063347 | 王雷 | 15134063347 | 二班
16 | IV级 | 国网阜新蒙古族自治县供电公司 | 2100191655746 | 阜新力达钢铁铸造有限公司 | 交流10kV | 工业66kV变电站 | 0704004017工达2号线GY54 | 铸造及其他金属制品制造 | 单电源 | 三级负荷 | 7200 | 5500 | 2514600 | 5990 | 1498 | 4492 | 避峰 | 4043 | 21:00-13:00 | 4043 | 刘瑞平 | 13795098644 | 张树才 | 13795098644 | 二班
17 | IV级 | 国网阜新蒙古族自治县供电公司 | 2107820055760 | 阜新银茂木业有限公司 | 交流10kV | 福兴地66kV变电站 | 0704100082木业线5342 | 木材加工 | 单电源 | 三级负荷 | 5800 | 5000 | 2103000 | 4826 | 1206 | 3620 | 避峰 | 3258 | 00:00-23:45 | 3258 | 吴庭宇 | 18832660597 | 吴庭宇 | 18832660597 | 三班
18 | IV级 | 国网阜新彰武县供电公司 | 2108540913893 | 彰武县联信球形新材料有限公司 | 交流10kV | 兴隆山66kV变电站 | 0805787505山工线XLS46 | 其他未列明的制造业 | 单电源 | 三级负荷 | 7730 | 0 | 1128800 | 6431 | 1608 | 4823 | 避峰 | 4341 | 21:00-13:00 | 0 | 邓宇辉 | 15941871127 | 邓宇辉 | 15941871127 | 二班
19 | IV级 | 国网阜新蒙古族自治县供电公司 | 2108624452931 | 阜新盛盟钛业有限责任公司 | 交流10kV | 城内66kV变电站 | 0704004007刨花线347 | 铸造及其他金属制品制造 | 单电源 | 三级负荷 | 5200 | 0 | 1530135 | 4326 | 1082 | 3244 | 避峰 | 2920 | 21:00-13:00 | 0 | 唐广萍 | 13941807802 | 唐广萍 | 13941807802 | 二班
20 | IV级 | 国网阜新蒙古族自治县供电公司 | 2108194502368 | 阜新蒙古族自治县源磷矿业有限公司 | 交流10kV | 黄家66kV变电站 | 0704100132黄磷二线HJ56 | 常用有色金属矿采选 | 单电源 | 三级负荷 | 7360 | 0 | 915240 | 6124 | 1531 | 4593 | 避峰 | 4134 | 00:00-23:45 | 0 | 杜井秀 | 18041809966 | 杜井秀 | 18041809966 | 三班
21 | IV级 | 国网阜新彰武县供电公司 | 2107810004307 | 辽宁盛辉机械设备有限公司 | 交流10kV | 抬头山66kV变电站 | 2140705065铸件厂线3852 | 铸造及其他金属制品制造 | 单电源 | 三级负荷 | 8150 | 3900 | 783520 | 6781 | 1695 | 5086 | 避峰 | 4577 | 21:00-13:00 | 3120 | 聂永芝 | 15840360766 | 聂永芝 | 15840360766 | 二班
22 | IV级 | 国网阜新彰武县供电公司 | 2108594791726 | 辽宁裕杰金属制品有限公司 | 交流10kV | 古井66kV变电站 | 211123160503371410kV古城一号线GJ52 | 铸造及其他金属制品制造 | 单电源 | 三级负荷 | 10410 | 5800 | 1855840 | 8661 | 2165 | 6496 | 避峰 | 5846 | 21:00-13:00 | 4640 | 姜月 | 18740179965 | 姜月 | 18740179965 | 二班
23 | IV级 | 国网阜新细河区供电公司 | 2150001305284 | 阜新市细河区源平实业有限责任公司 | 交流10kV | 黄家66kV变电站 | 080577535910kV黄通线HJ42 | 铁矿采选 | 单电源 | 三级负荷 | 6620 | 5296 | 4289760 | 5508 | 1377 | 4131 | 避峰 | 3718 | 00:00-23:45 | 3718 | 谢程程 | 15041885279 | 闫卓 | 18242888480 | 三班
24 | IV级 | 国网阜新海州供电分公司 | 2108001496945 | 九星钛材料(辽宁)有限公司 | 交流10kV | 平安66kV变电站 | 0800003285平久一线P46 | 铸造及其他金属制品制造 | 单电源 | 三级负荷 | 11930 | 7158 | 1206720 | 8924 | 2231 | 6693 | 避峰 | 6024 | 21:00-5:00 | 5726.4 | 刘志鹏 | 18241861486 | 刘志鹏 | 18241861486 | 单班 | 平久三号线
25 | IV级 | 国网阜新细河区供电公司 | 2108114081784 | 阜新市万庆精密铸造有限公司 | 交流10kV | 开发66kV变电站 | 0800177148开隆1号线 | 泵、阀门、压缩机及类似机械制造 | 单电源 | 三级负荷 | 8500 | 0 | 347800 | 7072 | 1768 | 5304 | 避峰 | 4774 | 21:00-13:00 | 0 | 罗冰 | 18242882222 | 罗冰 | 18242882222 | 二班
26 | IV级 | 国网阜新蒙古族自治县供电公司 | 2107820049527 | 辽宁鑫岳矿业有限公司 | 交流10kV | 海力板66kV变电站 | 0704100049铁选线4746 | 铁矿采选 | 单电源 | 三级负荷 | 7650 | 3605 | 2122920 | 6365 | 1591 | 4774 | 避峰 | 4297 | 00:00-23:45 | 2884 | 杨旭 | 15350988886 | 杨旭 | 15350988886 | 三班
27 | IV级 | 国网阜新细河区供电公司 | 2108673258041 | 阜新蒙古族自治县海太金属加工有限公司 | 交流10kV | 黄家66kV变电站 | 0000000048黄沟线HJ48 | 铸造及其他金属制品制造 | 单电源 | 三级负荷 | 5200 | 4160 | 2283840 | 4326 | 1082 | 3244 | 避峰 | 2920 | 00:00-23:45 | 2920 | 李丹 | 13841853339 | 李丹 | 13841853339 | 三班
28 | IV级 | 国网阜新细河区供电公司 | 2108114082396 | 阜新市万庆精密铸造有限公司 | 交流10kV | 开发66kV变电站 | 0800177154开隆2号线 | 泵、阀门、压缩机及类似机械制造 | 单电源 | 三级负荷 | 8000 | 0 | 301507 | 6656 | 1664 | 4992 | 避峰 | 4493 | 21:00-13:00 | 0 | 罗冰 | 18242882222 | 罗冰 | 18242882222 | 二班
29 | IV级 | 国网阜新细河区供电公司 | 2108647508936 | 阜新九丰液压有限公司 | 交流10kV | 开发66kV变电站 | 805827430开华线KF46 | 铸造及其他金属制品制造 | 单电源 | 三级负荷 | 5100 | 0 | 817860 | 4243 | 1061 | 3182 | 避峰 | 2864 | 00:00-23:45 | 0 | 陈晓思 | 18004188960 | 陈晓思 | 13464854410 | 三班
30 | IV级 | 国网阜新蒙古族自治县供电公司 | 2100191655733 | 阜新鑫盛金属制品有限公司 | 交流10kV | 工业66kV变电站 | 0704004015工昌二线GY55 | 炼钢 | 单电源 | 三级负荷 | 5550 | 3885 | 1423860 | 4618 | 1154 | 3464 | 避峰 | 3118 | 21:00-13:00 | 3108 | 于滨 | 18242877303 | 于滨 | 18242877303 | 二班
31 | IV级 | 国网阜新蒙古族自治县供电公司 | 2100191655720 | 阜新鑫盛金属制品有限公司 | 交流10kV | 工业66kV变电站 | 0704004014工昌一线GY52 | 炼铁 | 单电源 | 三级负荷 | 8000 | 3885 | 2078750 | 6656 | 1664 | 4992 | 避峰 | 4493 | 21:00-13:00 | 3108 | 符小飞 | 15041809980 | 符小飞 | 15041809980 | 二班
32 | IV级 | 国网阜新彰武县供电公司 | 2108647387283 | 辽宁万谷金属管业有限公司 | 交流10kV | 城郊66kV变电站 | 0805891322福兴地线CJ54 | 铸造及其他金属制品制造 | 单电源 | 三级负荷 | 14250 | 0 | 229520 | 8849 | 2212 | 6637 | 避峰 | 5973 | 21:00-13:00 | 0 | 解志花 | 15904231892 | 解志花 | 15904231892 | 二班
33 | IV级 | 国网阜新彰武县供电公司 | 2108643426661 | 阜新市玉松科技有限公司 | 交流10kV | 古井66kV变电站 | 080606355610kV古南线GJ57 | 通用零部件制造 | 单电源 | 三级负荷 | 6750 | 3800 | 1080960 | 5616 | 1404 | 4212 | 避峰 | 3791 | 21:00-13:00 | 3040 | 王金合 | 13933354782 | 王金合 | 13933354782 | 二班
34 | IV级 | 国网阜新细河区供电公司 | 2108541546344 | 辽宁正远食品有限公司 | 交流10kV | 玉龙66kV变电站 | 805995545玉森线YL61 | 其他食品制造 | 单电源 | 三级负荷 | 7050 | 5640 | 2007420 | 5866 | 1466 | 4400 | 避峰 | 3960 | 00:00-23:45 | 3960 | 袁超武 | 18740168488 | 袁超武 | 18740168488 | 三班
35 | IV级 | 国网阜新市太平区供电公司 | 2108675934255 | 辽宁国诚新材料集团有限公司 | 交流10kV | 高德66kV变电站 | 0806141574国诚一线 | 铸造及其他金属制品制造 | 单电源 | 三级负荷 | 12050 | 0 | 6240 | 7483 | 1871 | 5612 | 避峰 | 5051 | 00:00-23:45 | 0 | 邵雷 | 15041878687 | 张国兴 | 15941867701 | 三班
36 | IV级 | 国网阜新蒙古族自治县供电公司 | 2108114912240 | 阜新蒙古族自治县源磷矿业有限公司 | 交流10kV | 黄家66kV变电站 | 0704100128黄磷一线HJ55 | 常用有色金属矿采选 | 单电源 | 三级负荷 | 7630 | 0 | 678840 | 6348 | 1587 | 4761 | 避峰 | 4285 | 21:00-13:00 | 0 | 杜井秀 | 18041809966 | 杜井秀 | 18041809966 | 二班
37 | IV级 | 国网阜新彰武县供电公司 | 2108605996487 | 彰武兴通铸造有限公司 | 交流10kV | 兴隆山66kV变电站 | 2140705069园区东下线7746 | 泵、阀门、压缩机及类似机械制造 | 单电源 | 三级负荷 | 3300 | 3000 | 290240 | 2746 | 686 | 2060 | 避峰 | 1854 | 21:00-13:00 | 1854 | 孟迎春 | 13483853113 | 孟迎春 | 13483853113 | 二班
38 | IV级 | 国网阜新彰武县供电公司 | 2108643570397 | 辽宁鼎盛建材管业有限公司 | 交流10kV | 古井66kV变电站 | 080601757010kV古上线GJ49 | 结构性金属制品制造 | 单电源 | 三级负荷 | 4250 | 3000 | 634260 | 3536 | 884 | 2652 | 避峰 | 2387 | 21:00-13:00 | 2387 | 曹国锐 | 13274186188 | 曹国锐 | 13274186188 | 二班
39 | IV级 | 国网阜新彰武县供电公司 | 2108661045385 | 辽宁酷克维尔科技有限公司 | 交流10kV | 古井66kV变电站 | 80613369510kV古兴线GJ56 | 铸造及其他金属制品制造 | 单电源 | 三级负荷 | 2400 | 0 | 747690 | 1997 | 499 | 1498 | 避峰 | 1348 | 00:00-23:45 | 0 | 王巍巍 | 18841833877 | 王巍巍 | 18841833877 | 三班
40 | IV级 | 国网阜新蒙古族自治县供电公司 | 2107820026337 | 阜新蒙古族自治县鑫利达工贸有限公司扎兰营子铁矿 | 交流10kV | 平安地66kV变电站 | 070410002610kV平铁线PAD43 | 铁矿采选 | 单电源 | 三级负荷 | 1830 | 0 | 368640 | 1523 | 381 | 1142 | 避峰 | 1028 | 00:00-23:45 | 0 | 米占权 | 13841829933 | 米占权 | 13841829933 | 三班
41 | IV级 | 国网阜新彰武县供电公司 | 2108659302588 | 彰武中大合创汽车零件有限公司 | 交流10kV | 兴隆山66kV变电站 | 0805905482山玉线XLS45 | 泵、阀门、压缩机及类似机械制造 | 单电源 | 三级负荷 | 4315 | 3200 | 590760 | 3590 | 898 | 2692 | 避峰 | 2423 | 21:00-13:00 | 2423 | 王立勇 | 18103190309 | 王立勇 | 18103190309 | 二班
42 | IV级 | 国网阜新彰武县供电公司 | 2108553598597 | 辽宁新铝科技有限公司 | 交流10kV | 兴隆山66kV变电站 | 0805911375山联线XLS52 | 汽车零部件及配件制造 | 单电源 | 三级负荷 | 10250 | 3400 | 1203420 | 6365 | 1591 | 4774 | 避峰 | 4297 | 00:00-23:45 | 2720 | 刘旭鹏 | 15941850660 | 刘旭鹏 | 15941850660 | 三班
43 | IV级 | 国网阜新细河区供电公司 | 2108037341804 | 辽宁太克液压机械有限公司 | 交流10kV | 黄家66kV变电站 | 0000000046黄太5号线HJ46 | 金属加工机械制造 | 单电源 | 三级负荷 | 5600 | 0 | 2729160 | 4659 | 1165 | 3494 | 避峰 | 3145 | 21:00-13:00 | 0 | 白景艳 | 13372955600 | 白景艳 | 13372955600 | 二班
44 | IV级 | 国网阜新彰武县供电公司 | 2150000117883 | 辽宁久恒机械制造有限公司 | 交流10kV | 古井66kV变电站 | 080608355210kV古流线GJ54 | 汽车零部件及配件制造 | 二类 | 二级负荷 | 2250 | 0 | 38760 | 1872 | 468 | 1404 | 避峰 | 1264 | 00:00-23:45 | 0 | 王春友 | 13582969831 | 王春友 | 13582969831 | 连续生产
45 | IV级 | 国网阜新细河区供电公司 | 2108058369126 | 阜新九丰液压有限公司 | 交流10kV | 开发66kV变电站 | 805827430开华线KF46 | 泵、阀门、压缩机及类似机械制造 | 单电源 | 三级负荷 | 3800 | 0 | 346600 | 3162 | 790 | 2372 | 避峰 | 2135 | 00:00-23:45 | 0 | 吴洋 | 18641837328 | 陈晓思 | 13464854410 | 三班
46 | IV级 | 国网阜新彰武县供电公司 | 2108511099676 | 彰武合创车辆部件制造有限公司 | 交流10kV | 兴隆山66kV变电站 | 0804619314山园线7748 | 汽车零部件及配件制造 | 单电源 | 三级负荷 | 9000 | 0 | 1065600 | 5589 | 1397 | 4192 | 避峰 | 3773 | 00:00-23:45 | 0 | 李敬坤 | 18841848303 | 李敬坤 | 18841848303 | 三班
47 | IV级 | 国网阜新海州供电分公司 | 2108034049822 | 九星钛材料(辽宁)有限公司 | 交流10kV | 平安66kV变电站 | 0800026730平久二线P48 | 铸造及其他金属制品制造 | 单电源 | 三级负荷 | 7400 | 4440 | 916800 | 5535 | 1384 | 4151 | 避峰 | 3736 | 00:00-23:45 | 3552 | 刘志鹏 | 18241861486 | 刘志鹏 | 18241861486 | 三班
48 | IV级 | 国网阜新蒙古族自治县供电公司 | 2108651625942 | 阜新中盛铸造科技发展有限公司 | 交流10kV | 工业66kV变电站 | 0704004018工博2#线GY56 | 常用有色金属冶炼 | 单电源 | 三级负荷 | 8515 | 0 | 1400 | 5288 | 1322 | 3966 | 避峰 | 3569 | 00:00-23:45 | 0 | 武春雷 | 13500482229 | 武春雷 | 13500482229 | 三班
49 | IV级 | 国网阜新彰武县供电公司 | 2108659302520 | 辽宁钰钿机械制造有限公司 | 交流10kV | 城郊66kV变电站 | 0805891322福兴地线CJ54 | 泵、阀门、压缩机及类似机械制造 | 单电源 | 三级负荷 | 1880 | 0 | 1239150 | 1564 | 391 | 1173 | 避峰 | 1056 | 21:00-13:00 | 0 | 冯少卿 | 13323099616 | 冯少卿 | 13323099616 | 二班
50 | IV级 | 国网阜新彰武县供电公司 | 2108605628852 | 彰武华威五金工具有限公司 | 交流10kV | 兴隆山66kV变电站 | 2140705069园区东下线7746 | 铸造及其他金属制品制造 | 单电源 | 三级负荷 | 2090 | 2090 | 202680 | 1739 | 435 | 1304 | 避峰 | 1174 | 21:00-13:00 | 1174 | 刘薇 | 13941875317 | 刘薇 | 13941875317 | 二班
51 | IV级 | 国网阜新新邱供电分公司 | 2108266895851 | 辽宁祥建实业有限公司 | 交流10kV | 新中66kV变电站 | 0803053315新和线Z41 | 其中：水泥制造 | 单电源 | 三级负荷 | 8500 | 0 | 244590 | 5279 | 1320 | 3959 | 避峰 | 3563 | 00:00-23:45 | 0 | 金首志 | 13634987308 | 金首志 | 13634987308 | 三班
52 | IV级 | 国网阜新彰武县供电公司 | 2108659310147 | 辽宁泰武散热器有限责任公司 | 交流10kV | 兴隆山66kV变电站 | 2140705066电网_园区南线7747 | 铸造及其他金属制品制造 | 单电源 | 三级负荷 | 4250 | 0 | 812700 | 3536 | 884 | 2652 | 避峰 | 2387 | 21:00-13:00 | 0 | 王永乾 | 13940263988 | 王永乾 | 13940263988 | 二班
53 | IV级 | 国网阜新彰武县供电公司 | 2108672086070 | 辽宁锦益科技有限公司 | 交流10kV | 兴隆山66kV变电站 | 2140705066电网_园区南线7747 | 金属制日用品制造 | 单电源 | 三级负荷 | 1880 | 0 | 642180 | 1564 | 391 | 1173 | 避峰 | 1056 | 21:00-13:00 | 0 | 王鹏 | 15304088222 | 王鹏 | 15304088222 | 二班
54 | IV级 | 国网阜新彰武县供电公司 | 2100191911417 | 彰武县永盛水泥制品厂 | 交流10kV | 北山66kV变电站 | 2140705004水源线1542 | 其中：水泥制造 | 单电源 | 三级负荷 | 3160 | 2467 | 298280 | 2629 | 657 | 1972 | 避峰 | 1775 | 00:00-23:45 | 1775 | 李双财 | 13470355344 | 李双财 | 13470355344 | 二班
55 | IV级 | 国网阜新彰武县供电公司 | 2108682622464 | 辽宁龙宇消防科技有限公司 | 交流10kV | 古井66kV变电站 | 080601756910kV古下线GJ51 | 铸造及其他金属制品制造 | 单电源 | 三级负荷 | 5600 | 0 | 61820 | 4189 | 1047 | 3142 | 避峰 | 2828 | 00:00-23:45 | 0 | 陈维正 | 13606468538 | 陈维正 | 13606468538 | 二班
56 | IV级 | 国网阜新细河区供电公司 | 2108626533139 | 阜新宏顺机械有限公司 | 交流10kV | 开发66kV变电站 | 211224040508158210kV开宏线KF67 | 铸造及其他金属制品制造 | 单电源 | 三级负荷 | 5830 | 1000 | 1070240 | 4361 | 1090 | 3271 | 避峰 | 2944 | 00:00-23:45 | 800 | 许庆 | 13394182178 | 许庆 | 13394182178 | 三班
57 | IV级 | 国网阜新彰武县供电公司 | 2108616577477 | 彰武永红机械制造有限公司 | 交流10kV | 兴隆山66kV变电站 | 0805827447山永一线XLS41 | 汽车零部件及配件制造 | 单电源 | 三级负荷 | 14825 | 0 | 202500 | 9206 | 2302 | 6904 | 避峰 | 6214 | 00:00-23:45 | 0 | 傅长娟 | 13841869739 | 傅长娟 | 13841869739 | 三班
58 | IV级 | 国网阜新细河区供电公司 | 2108643842692 | 阜新金石工业有限公司 | 交流10kV | 黄家66kV变电站 | 80590332710kV黄瑞线HJ51 | 汽车零部件及配件制造 | 单电源 | 三级负荷 | 6115 | 0 | 824327 | 3797 | 949 | 2848 | 避峰 | 2563 | 00:00-23:45 | 0 | 王炟 | 18241873344 | 王炟 | 18241873344 | 三班
59 | IV级 | 国网阜新彰武县供电公司 | 2108672567018 | 辽宁美莱达科技有限公司 | 交流10kV | 兴隆山66kV变电站 | 2140705066电网_园区南线7747 | 铸造及其他金属制品制造 | 单电源 | 三级负荷 | 3680 | 0 | 640640 | 2538 | 634 | 1904 | 避峰 | 1714 | 00:00-23:45 | 0 | 陈光 | 13841096122 | 陈光 | 13841096122 | 三班
60 | IV级 | 国网阜新细河区供电公司 | 2108418688650 | 阜新德尔汽车部件股份有限公司 | 交流10kV | 开发66kV变电站 | 805827430开华线KF46 | 汽车零部件及配件制造 | 单电源 | 三级负荷 | 4100 | 0 | 1273450 | 3411 | 853 | 2558 | 避峰 | 2302 | 21:00-13:00 | 0 | 姜浩 | 15841887021 | 姜浩 | 15841887021 | 二班
61 | IV级 | 国网阜新彰武县供电公司 | 2108661043712 | 辽宁金盛元厨具有限公司 | 交流10kV | 城郊66kV变电站 | 0805781325城双二线CJ55 | 铸造及其他金属制品制造 | 单电源 | 三级负荷 | 1880 | 1880 | 518430 | 1564 | 391 | 1173 | 避峰 | 1056 | 00:00-23:45 | 1056 | 李伟远 | 13930975113 | 李伟远 | 13930975113 | 三班
62 | IV级 | 国网阜新彰武县供电公司 | 2108668018317 | 辽宁晟鼎铸造有限公司 | 交流10kV | 古井66kV变电站 | 080607553710kV古城二号线GJ53 | 铸造及其他金属制品制造 | 单电源 | 三级负荷 | 5250 | 0 | 1020 | 3927 | 982 | 2945 | 避峰 | 2651 | 00:00-23:45 | 0 | 冯少卿 | 13323099616 | 冯少卿 | 13323099616 | 二班
63 | IV级 | 国网阜新细河区供电公司 | 2108072021679 | 阜新万铸达精密机械有限公司 | 交流10kV | 开发66kV变电站 | 0800084502开村线KF63 | 铸造及其他金属制品制造 | 单电源 | 三级负荷 | 2260 | 0 | 97260 | 1880 | 470 | 1410 | 避峰 | 1269 | 21:00-13:00 | 0 | 董秋云 | 13941865520 | 董秋云 | 13941865520 | 二班
64 | IV级 | 国网阜新蒙古族自治县供电公司 | 2107820265956 | 阜新蒙古族自治县双马纸板加工厂 | 交流10kV | 张九店66kV变电站 | 0704100117张东线7245 | 纸制品制造 | 单电源 | 三级负荷 | 3000 | 0 | 16550 | 2496 | 624 | 1872 | 避峰 | 1685 | 00:00-23:45 | 0 | 丁占元 | 13470351710 | 丁占元 | 13470351710 | 三班
65 | IV级 | 国网阜新蒙古族自治县供电公司 | 2107820028883 | 阜新蒙古族自治县平安地镇少冷莹石矿业有限公司 | 交流10kV | 平安地66kV变电站 | 0704100105平南线PAD47 | 非金属废料和碎屑加工处理 | 单电源 | 三级负荷 | 2750 | 0 | 977760 | 2288 | 572 | 1716 | 避峰 | 1544 | 00:00-23:45 | 0 | 李超 | 13354793377 | 李超 | 13354793377 | 三班
66 | IV级 | 国网阜新彰武县供电公司 | 2108661831139 | 彰武程昊机械制造有限公司 | 交流10kV | 兴隆山66kV变电站 | 21407050391物流线7743 | 汽车零部件及配件制造 | 单电源 | 三级负荷 | 2250 | 0 | 276685 | 1872 | 468 | 1404 | 避峰 | 1264 | 00:00-23:45 | 0 | 李长征 | 13869679333 | 李长征 | 13869679333 | 三班
67 | IV级 | 国网阜新彰武县供电公司 | 2108606051987 | 辽宁海岳食品有限公司 | 交流10kV | 电网_西六66kV变电站 | 080612154210kV西六南线3542 | 其他食品制造 | 单电源 | 三级负荷 | 2500 | 0 | 830010 | 2080 | 520 | 1560 | 避峰 | 1404 | 21:00-13:00 | 0 | 贾宏书 | 13941890602 | 贾宏书 | 13941890602 | 二班
68 | IV级 | 国网阜新市太平区供电公司 | 2108175550694 | 阜新市万达铸业有限公司 | 交流10kV | 高德66kV变电站 | 0805849359高西线GD60 | 铸造及其他金属制品制造 | 单电源 | 三级负荷 | 5890 | 0 | 1546000 | 3658 | 914 | 2744 | 避峰 | 2470 | 00:00-23:45 | 0 | 杨华 | 18704183056 | 张龙飞 | 18704183056 | 三班
69 | IV级 | 国网阜新蒙古族自治县供电公司 | 2107820028535 | 阜新蒙古族自治县兴光矿业有限公司 | 交流10kV | 建设66kV变电站 | 0704100098建北线5046 | 土砂石开采 | 单电源 | 三级负荷 | 4640 | 3248 | 889950 | 3471 | 868 | 2603 | 避峰 | 2343 | 21:00-5:00 | 2343 | 马广辉 | 13941880448 | 马广辉 | 13941880448 | 单班
70 | IV级 | 国网阜新彰武县供电公司 | 2108551087310 | 辽宁春潮汽车零部件股份有限公司 | 交流10kV | 兴隆山66kV变电站 | 2140705069园区东下线7746 | 电子和电工机械专用设备制造 | 单电源 | 三级负荷 | 2860 | 0 | 650700 | 1855 | 464 | 1391 | 避峰 | 1252 | 21:00-13:00 | 0 | 高书安 | 13323256723 | 高书安 | 13323256723 | 二班
71 | IV级 | 国网阜新细河区供电公司 | 2108070813067 | 辽宁圣沃科技有限公司 | 交流10kV | 开发66kV变电站 | 0800084509开汇线KF41 | 泵、阀门、压缩机及类似机械制造 | 单电源 | 三级负荷 | 1880 | 1250 | 641860 | 1564 | 391 | 1173 | 避峰 | 1056 | 00:00-23:45 | 1000 | 肖芹 | 13795070733 | 肖芹 | 13795070733 | 三班
72 | IV级 | 国网阜新细河区供电公司 | 2108495848363 | 阜新封闭母线有限责任公司 | 交流10kV | 开发66kV变电站 | 805827430开华线KF46 | 金属丝绳及其制品制造 | 单电源 | 三级负荷 | 3000 | 0 | 78377 | 2496 | 624 | 1872 | 避峰 | 1685 | 00:00-23:45 | 0 | 许哥新 | 13941887088 | 许哥新 | 13941887088 | 三班
73 | IV级 | 国网阜新彰武县供电公司 | 2108151032303 | 彰武沈达板业有限公司 | 交流10kV | 兴隆山66kV变电站 | 211023100501051810KV兴达线XLS43 | 建筑用木料及木材组件加工 | 单电源 | 三级负荷 | 3000 | 0 | 157280 | 2496 | 624 | 1872 | 避峰 | 1685 | 21:00-13:00 | 0 | 郭晓成 | 13795089611 | 郭晓成 | 13795089611 | 二班
74 | IV级 | 国网阜新彰武县供电公司 | 2108645215937 | 彰武津德阀门有限公司 | 交流10kV | 兴隆山66kV变电站 | 0805911375山联线XLS52 | 金属制日用品制造 | 单电源 | 三级负荷 | 3340 | 0 | 67480 | 2779 | 695 | 2084 | 避峰 | 1876 | 21:00-13:00 | 0 | 魏成祥 | 13312027067 | 魏成祥 | 13312027067 | 二班
75 | IV级 | 国网阜新细河区供电公司 | 2108066646402 | 阜新宏顺机械有限公司 | 交流10kV | 开发66kV变电站 | 0800084502开村线KF63 | 铸造及其他金属制品制造 | 单电源 | 三级负荷 | 3205 | 0 | 482520 | 2667 | 667 | 2000 | 避峰 | 1800 | 21:00-13:00 | 0 | 李彦春 | 13309864656 | 王韩天源 | 13394112595 | 二班
76 | IV级 | 国网阜新彰武县供电公司 | 2108654677454 | 福瑞华机械（辽宁）有限公司 | 交流10kV | 古井66kV变电站 | 080601757010kV古上线GJ49 | 汽车零部件及配件制造 | 单电源 | 三级负荷 | 1600 | 1200 | 361120 | 1331 | 333 | 998 | 避峰 | 898 | 21:00-5:00 | 898 | 迟文浩 | 18663597456 | 迟文浩 | 18663597456 | 单班
77 | IV级 | 国网阜新彰武县供电公司 | 2108628365004 | 彰武众力机械制造有限公司 | 交流10kV | 四合城66kV变电站 | 2140705050广正线3941 | 铸造及其他金属制品制造 | 单电源 | 三级负荷 | 2375 | 2060 | 35730 | 1976 | 494 | 1482 | 避峰 | 1334 | 00:00-23:45 | 1334 | 王世臣 | 13703373579 | 王世臣 | 13703373579 | 三班
78 | IV级 | 国网阜新彰武县供电公司 | 2150000758888 | 辽宁鹏达森板业科技有限公司 | 交流10kV | 团山66kV变电站 | 210424110542166810kV团左线TS45线 | 木材加工 | 单电源 | 三级负荷 | 2500 | 0 | 200145 | 2080 | 520 | 1560 | 避峰 | 1404 | 00:00-23:45 | 0 | 何福广 | 13941844854 | 何福广 | 13941844854 | 连续生产
79 | IV级 | 国网阜新市太平区供电公司 | 2108595257814 | 阜新双橡工矿橡塑制品有限公司 | 交流10kV | 高德66kV变电站 | 80424731110kV高新线GD55 | 其他橡胶制品制造 | 单电源 | 三级负荷 | 4650 | 0 | 227880 | 2888 | 722 | 2166 | 避峰 | 1949 | 00:00-23:45 | 0 | 孙洪波 | 18941841059 | 孙洪波 | 18941841059 | 三班
80 | IV级 | 国网阜新彰武县供电公司 | 2108681452112 | 辽宁众德新材料有限公司 | 交流10kV | 兴隆山66kV变电站 | 0805905481山松线XLS47 | 通用零部件制造 | 单电源 | 三级负荷 | 1500 | 0 | 204620 | 1248 | 312 | 936 | 避峰 | 842 | 21:00-13:00 | 0 | 魏胜刚 | 13898813136 | 魏胜刚 | 13898813136 | 二班
81 | IV级 | 国网阜新细河区供电公司 | 2108029462058 | 阜新中孚轻金属科技有限公司 | 交流10kV | 开发66kV变电站 | 805827430开华线KF46 | 铸造及其他金属制品制造 | 单电源 | 三级负荷 | 1890 | 630 | 625380 | 1572 | 393 | 1179 | 避峰 | 1061 | 00:00-23:45 | 504 | 肖芹 | 13795070733 | 肖芹 | 13795070733 | 三班
82 | IV级 | 国网阜新蒙古族自治县供电公司 | 2107820055816 | 阜新蒙古族自治县太克集团苏力土矿业有限公司 | 交流10kV | 福兴地66kV变电站 | 0704100109驿达线5349 | 铁矿采选 | 单电源 | 三级负荷 | 5200 | 0 | 744540 | 3229 | 807 | 2422 | 避峰 | 2180 | 00:00-23:45 | 0 | 金晓艳 | 15714185771 | 金晓艳 | 15714185771 | 三班
83 | IV级 | 国网阜新细河区供电公司 | 2108263290796 | 辽宁瑞麟氢能科技有限公司 | 交流10kV | 开发66kV变电站 | 0800084509开汇线KF41 | 铸造及其他金属制品制造 | 单电源 | 三级负荷 | 2650 | 0 | 18941 | 2205 | 551 | 1654 | 避峰 | 1489 | 00:00-23:45 | 0 | 郭衍斌 | 13841871387 | 郭衍斌 | 13841871387 | 三班
84 | IV级 | 国网阜新彰武县供电公司 | 2108526931222 | 彰武全宇金属制造有限公司 | 交流10kV | 兴隆山66kV变电站 | 0805905482山玉线XLS45 | 铸造及其他金属制品制造 | 单电源 | 三级负荷 | 2710 | 0 | 4800 | 2255 | 564 | 1691 | 避峰 | 1522 | 21:00-13:00 | 0 | 宋宇 | 13372954555 | 宋宇 | 13372954555 | 二班
85 | IV级 | 国网阜新蒙古族自治县供电公司 | 2108095741479 | 阜新蒙古族自治县骏腾建材有限责任公司 | 交流10kV | 工业66kV变电站 | 0704004019工博1#线GY51 | 非金属废料和碎屑加工处理 | 单电源 | 三级负荷 | 2500 | 0 | 162040 | 2080 | 520 | 1560 | 避峰 | 1404 | 21:00-13:00 | 0 | 郭建友 | 15714186111 | 郭建友 | 15714186111 | 二班
86 | IV级 | 国网阜新彰武县供电公司 | 2108661045327 | 辽宁釜鑫科技有限公司 | 交流10kV | 古井66kV变电站 | 80613369510kV古兴线GJ56 | 铸造及其他金属制品制造 | 单电源 | 三级负荷 | 2510 | 0 | 608190 | 2088 | 522 | 1566 | 避峰 | 1409 | 00:00-23:45 | 0 | 李忠久 | 13236717227 | 李忠久 | 13236717227 | 三班
87 | IV级 | 国网阜新细河区供电公司 | 2108116678087 | 辽宁铭玉液压机械有限公司 | 交流10kV | 开发66kV变电站 | 0800084502开村线KF63 | 泵、阀门、压缩机及类似机械制造 | 单电源 | 三级负荷 | 3720 | 0 | 97543 | 2310 | 578 | 1732 | 避峰 | 1559 | 00:00-23:45 | 0 | 范星楠 | 18241823715 | 范星楠 | 18241823715 | 三班
88 | IV级 | 国网阜新细河区供电公司 | 2108037654382 | 阜新小东北食品有限公司 | 交流10kV | 玉龙66kV变电站 | 0800333245玉科线YL63 | 其他食品制造 | 单电源 | 三级负荷 | 4500 | 0 | 490450 | 2795 | 699 | 2096 | 避峰 | 1886 | 00:00-23:45 | 0 | 袁超武 | 18740168488 | 袁超武 | 18740168488 | 三班
89 | IV级 | 国网阜新彰武县供电公司 | 2108673711894 | 彰武美华合创车辆部件制造有限公司 | 交流10kV | 兴隆山66kV变电站 | 0804619314山园线7748 | 铸造及其他金属制品制造 | 单电源 | 三级负荷 | 1500 | 0 | 316740 | 1248 | 312 | 936 | 避峰 | 842 | 21:00-13:00 | 0 | 高安华 | 17731901991 | 高安华 | 17731901991 | 二班
90 | IV级 | 国网阜新彰武县供电公司 | 2150000940083 | 彰武长江矿产加工有限公司 | 交流10kV | 章古台66kV变电站 | 2106242105019795长江一线 | 石棉及其他非金属矿采选 | 单电源 | 三级负荷 | 6805 | 0 | 1668360 | 4226 | 1056 | 3170 | 避峰 | 2853 | 21:00-13:00 | 0 | 熊伟 | 13555899890 | 熊伟 | 13555899890 | 二班
91 | IV级 | 国网阜新彰武县供电公司 | 2150001270345 | 辽宁晋鼎盛建材管业有限公司 | 交流10kV | 古井66kV变电站 | 080601757010kV古上线GJ49 | 结构性金属制品制造 | 单电源 | 三级负荷 | 6000 | 0 | 502160 | 3726 | 932 | 2794 | 避峰 | 2515 | 21:00-13:00 | 0 | 孙经东 | 13274186188 | 孙经东 | 13274186188 | 二班
92 | IV级 | 国网阜新蒙古族自治县供电公司 | 2150004403307 | 阜新蒙古族自治县十家子镇鑫磊碎石加工厂（个体工商户） | 交流10kV | 十家子66kV变电站 | 0704100010十北线SJZ46 | 非金属废料和碎屑加工处理 | 单电源 | 三级负荷 | 3040 | 0 | 10640 | 1888 | 472 | 1416 | 避峰 | 1274 | 21:00-13:00 | 0 | 陈帅 | 18641891333 | 陈帅 | 18641891333 | 二班
93 | IV级 | 国网阜新彰武县供电公司 | 2150001416936 | 彰武鑫汇金属再生有限公司 | 交流10kV | 城郊66kV变电站 | 0805781325城双二线CJ55 | 金属废料和碎屑加工处理 | 单电源 | 三级负荷 | 2330 | 0 | 4710 | 1447 | 362 | 1085 | 避峰 | 977 | 00:00-23:45 | 0 | 孙帅 | 18532232795 | 孙帅 | 18532232795 | 三班
94 | IV级 | 国网阜新蒙古族自治县供电公司 | 2150001927537 | 阜新蒙古族自治县力盛石业有限责任公司 | 交流10kV | 福兴地66kV变电站 | 0704100097六矿线5341 | 非金属废料和碎屑加工处理 | 单电源 | 三级负荷 | 1960 | 0 | 69000 | 1217 | 304 | 913 | 避峰 | 822 | 00:00-23:45 | 0 | 田野 | 15041819001 | 田野 | 15041819001 | 三班
95 | IV级 | 国网阜新彰武县供电公司 | 2150001255302 | 阜新市联胜机械制造有限公司 | 交流10kV | 古井66kV变电站 | 80613369510kV古兴线GJ56 | 铸造及其他金属制品制造 | 单电源 | 三级负荷 | 1500 | 0 | 55420 | 932 | 233 | 699 | 避峰 | 629 | 00:00-23:45 | 0 | 朱厚波 | 18663533387 | 朱厚波 | 18663533387 | 三班
96 | IV级 | 国网阜新彰武县供电公司 | 2150001974129 | 辽宁裕杰金属制品有限公司 | 交流10kV | 兴隆山66kV变电站 | 0805905481山松线XLS47 | 化工、木材、非金属加工专用设备制造 | 单电源 | 三级负荷 | 1000 | 0 | 8430 | 621 | 155 | 466 | 避峰 | 419 | 00:00-23:45 | 0 | 李俊丰 | 18740179965 | 李俊丰 | 18740179965 | 三班
97 | IV级 | 国网阜新彰武县供电公司 | 2108553915042 | 辽宁中科制造有限公司 | 交流10kV | 前福兴地66kV变电站 | 0805891321铁西线7546 | 通用零部件制造 | 单电源 | 三级负荷 | 1680 | 0 | 170740 | 1398 | 349 | 1049 | 避峰 | 944 | 21:00-13:00 | 0 | 曹振锋 | 13940164869 | 曹振锋 | 13940164869 | 二班
98 | IV级 | 国网阜新细河区供电公司 | 2107800021394 | 辽宁实维天食品有限公司 | 交流10kV | 阜东66kV变电站 | 0000050041阜园线FD41 | 方便食品制造 | 单电源 | 三级负荷 | 3000 | 0 | 174600 | 2244 | 561 | 1683 | 避峰 | 1515 | 00:00-23:45 | 0 | 侯向宇 | 13941893866 | 侯向宇 | 13941893866 | 三班
99 | IV级 | 国网阜新彰武县供电公司 | 2108528168950 | 辽宁合诺车辆部件制造有限公司 | 交流10kV | 兴隆山66kV变电站 | 0805905482山玉线XLS45 | 汽车零部件及配件制造 | 单电源 | 三级负荷 | 1350 | 1200 | 241320 | 1123 | 281 | 842 | 避峰 | 758 | 21:00-13:00 | 758 | 李保顺 | 13833911261 | 李保顺 | 13833911261 | 二班
100 | IV级 | 国网阜新新邱供电分公司 | 2108652151763 | 辽宁新睿环保建筑材料有限公司 | 交流10kV | 高德66kV变电站 | 805919383高硕线GD61 | 砖瓦、石材等建筑材料制造 | 单电源 | 三级负荷 | 3750 | 0 | 480850 | 2329 | 582 | 1747 | 避峰 | 1572 | 21:00-13:00 | 0 | 关新 | 18941810525 | 关新 | 18941810525 | 二班
101 | IV级 | 国网阜新新邱供电分公司 | 2108672339712 | 辽宁源木环保纸业有限公司 | 交流10kV | 高德66kV变电站 | 80591938210kV高木线GD62 | 纸制品制造 | 单电源 | 三级负荷 | 3750 | 0 | 380333 | 2329 | 582 | 1747 | 避峰 | 1572 | 00:00-23:45 | 0 | 张一曼 | 13941888515 | 张一曼 | 13941888515 | 三班
102 | IV级 | 国网阜新细河区供电公司 | 2108037691084 | 阜新德尔汽车部件股份有限公司 | 交流10kV | 开发66kV变电站 | 805827430开华线KF46 | 汽车零部件及配件制造 | 单电源 | 三级负荷 | 2000 | 0 | 698000 | 1664 | 416 | 1248 | 避峰 | 1123 | 00:00-23:45 | 0 | 张义喜 | 13795016142 | 张义喜 | 13795016142 | 三班
103 | IV级 | 国网阜新新邱供电分公司 | 2150004603681 | 阜新新邱安兴新型建筑材料厂（个体工商户） | 交流10kV | 兴合66kV变电站 | 80611156410kV兴家线XH46 | 砖瓦、石材等建筑材料制造 | 单电源 | 三级负荷 | 3500 | 0 | 12250 | 2174 | 543 | 1631 | 避峰 | 1468 | 00:00-23:45 | 0 | 李祗祈 | 17790852222 | 李祗祈 | 17790852222 | 三班
104 | IV级 | 国网阜新新邱供电分公司 | 2108660417347 | 辽宁域硕资源循环利用开发有限公司 | 交流10kV | 新中66kV变电站 | 0000006067新西线Z51 | 砖瓦、石材等建筑材料制造 | 单电源 | 三级负荷 | 2500 | 0 | 182640 | 1553 | 388 | 1165 | 避峰 | 1049 | 00:00-23:45 | 0 | 纪金环 | 15941855333 | 纪金环 | 15941855333 | 三班
105 | IV级 | 国网阜新海州供电分公司 | 2108144944062 | 阜新久盛实业有限公司 | 交流10kV | 创业66kV变电站 | 0000000008韩梁线1241 | 砖瓦、石材等建筑材料制造 | 单电源 | 三级负荷 | 2930 | 0 | 51860 | 2192 | 548 | 1644 | 避峰 | 1480 | 21:00-13:00 | 0 | 张锦 | 13514185001 | 张锦 | 13514185001 | 二班
106 | IV级 | 国网阜新细河区供电公司 | 2100191383470 | 阜新市细河区源平实业有限责任公司 | 交流10kV | 黄家66kV变电站 | 806127614黄海线HJ41 | 铁矿采选 | 单电源 | 三级负荷 | 2075 | 0 | 440400 | 1726 | 432 | 1294 | 避峰 | 1165 | 00:00-23:45 | 0 | 谢程程 | 15041885279 | 李丹 | 13841853339 | 三班
107 | IV级 | 国网阜新海州供电分公司 | 2100195002113 | 阜新泰山石膏建材有限公司 | 交流10kV | 平安66kV变电站 | 0000006081平桥线P52 | 石膏、水泥制品及类似制品制造 | 单电源 | 三级负荷 | 2850 | 0 | 1254920 | 2132 | 533 | 1599 | 避峰 | 1439 | 00:00-23:45 | 0 | 张彦修 | 13898557918 | 张彦修 | 13898557918 | 三班
108 | IV级 | 国网阜新彰武县供电公司 | 2108606105020 | 裕华精密铸造(彰武)有限公司 | 交流10kV | 兴隆山66kV变电站 | 21407050391物流线7743 | 铸造及其他金属制品制造 | 单电源 | 三级负荷 | 630 | 0 | 122184 | 524 | 131 | 393 | 避峰 | 354 | 00:00-23:45 | 0 | 张国强 | 13703210289 | 张国强 | 13703210289 | 三班
109 | IV级 | 国网阜新市太平区供电公司 | 2150000754905 | 阜新市宇博机械制造有限公司 | 交流10kV | 高德66kV变电站 | 210424190531178710kV高博线GD48 | 铸造及其他金属制品制造 | 单电源 | 三级负荷 | 3515 | 1500 | 501850 | 2183 | 546 | 1637 | 避峰 | 1473 | 00:00-23:45 | 1200 | 胡厂长 | 15041886766 | 李洪利 | 18840188234 | 三班
110 | IV级 | 国网阜新市太平区供电公司 | 2150000754903 | 阜新市亿达金属加工机械有限责任公司 | 交流10kV | 高德66kV变电站 | 210424190531178910kV高达线GD49 | 铸造及其他金属制品制造 | 单电源 | 三级负荷 | 3515 | 1500 | 545950 | 2183 | 546 | 1637 | 避峰 | 1473 | 00:00-23:45 | 1200 | 刘厂长 | 15041090051 | 岳灿蒙 | 15141044668 | 三班
111 | IV级 | 国网阜新细河区供电公司 | 2108151717512 | 阜新金昊空压机有限公司 | 交流10kV | 开发66kV变电站 | 0800084502开村线KF63 | 铸造及其他金属制品制造 | 单电源 | 三级负荷 | 3500 | 0 | 1020 | 2174 | 543 | 1631 | 避峰 | 1468 | 21:00-13:00 | 0 | 段有仁 | 13044313581 | 段有仁 | 13044313581 | 二班
112 | IV级 | 国网阜新彰武县供电公司 | 2108103431501 | 彰武县合顺硅砂有限公司 | 交流10kV | 四合城66kV变电站 | 2140705049电网_马莲侵线3943 | 土砂石开采 | 单电源 | 三级负荷 | 1445 | 0 | 359621 | 1202 | 301 | 901 | 避峰 | 811 | 21:00-5:00 | 0 | 于海军 | 13841865234 | 于海军 | 13841865234 | 单班
113 | IV级 | 国网阜新彰武县供电公司 | 2107810023407 | 彰武县兴隆堡镇鑫源新型墙体材料厂 | 交流10kV | 兴隆堡66kV变电站 | 2140705074团结线4041 | 砖瓦、石材等建筑材料制造 | 单电源 | 三级负荷 | 815 | 500 | 359780 | 678 | 170 | 508 | 避峰 | 457 | 21:00-13:00 | 400 | 李崇伦 | 15041859666 | 李崇伦 | 15041859666 | 二班
114 | IV级 | 国网阜新细河区供电公司 | 2108201928967 | 辽宁东旺门窗幕墙有限公司 | 交流10kV | 开发66kV变电站 | 0800084502开村线KF63 | 结构性金属制品制造 | 单电源 | 三级负荷 | 1250 | 1000 | 146805 | 1040 | 260 | 780 | 避峰 | 702 | 21:00-13:00 | 702 | 柳士东 | 13470336850 | 柳士东 | 13470336850 | 二班
115 | IV级 | 国网阜新彰武县供电公司 | 2107810020150 | 彰武县乐园新型墙体材料厂 | 交流10kV | 后新秋66kV变电站 | 2140705073后新秋线3344 | 砖瓦、石材等建筑材料制造 | 单电源 | 三级负荷 | 880 | 880 | 277022 | 732 | 183 | 549 | 避峰 | 494 | 21:00-13:00 | 494 | 李昌越 | 18242892786 | 李昌越 | 18242892786 | 二班
116 | IV级 | 国网阜新彰武县供电公司 | 2108540194630 | 彰武县坤泰机械制造有限公司 | 交流10kV | 古井66kV变电站 | 080608355210kV古流线GJ54 | 铸造及其他金属制品制造 | 单电源 | 三级负荷 | 1510 | 0 | 3720 | 1256 | 314 | 942 | 避峰 | 848 | 21:00-13:00 | 0 | 姜申杰 | 13841885927 | 姜申杰 | 13841885927 | 二班
117 | IV级 | 国网阜新清河门区供电公司 | 2107080008331 | 阜新市清河门区忠祥铸造加工有限公司 | 交流10kV | 清河门66kV变电站 | 805903395电网_10kV清岭线QHM50 | 炼钢 | 单电源 | 三级负荷 | 6160 | 0 | 370360 | 3825 | 956 | 2869 | 避峰 | 2582 | 21:00-5:00 | 0 | 晁红霞 | 13050718777 | 晁红霞 | 13050718777 | 单班
118 | IV级 | 国网阜新彰武县供电公司 | 2108594529613 | 彰武县鼎硕玛钢有限公司 | 交流10kV | 前福兴地66kV变电站 | 0805891321铁西线7546 | 铸造及其他金属制品制造 | 单电源 | 三级负荷 | 630 | 0 | 189384 | 524 | 131 | 393 | 避峰 | 354 | 00:00-23:45 | 0 | 方勇 | 13731121170 | 方勇 | 13731121170 | 三班
119 | IV级 | 国网阜新海州供电分公司 | 2108002228952 | 辽宁龙飞重工有限公司 | 交流10kV | 平安66kV变电站 | 0000006045平北线P53 | 金属制品修理 | 单电源 | 三级负荷 | 2080 | 0 | 34915 | 1732 | 433 | 1299 | 避峰 | 1169 | 00:00-23:45 | 0 | 邱佳慧 | 15134052327 | 邱佳慧 | 15134052327 | 三班
120 | IV级 | 国网阜新彰武县供电公司 | 2108553027736 | 彰武勤力成金属制品有限公司 | 交流10kV | 兴隆山66kV变电站 | 0805905481山松线XLS47 | 泵、阀门、压缩机及类似机械制造 | 单电源 | 三级负荷 | 715 | 0 | 233904 | 595 | 149 | 446 | 避峰 | 401 | 21:00-13:00 | 0 | 王守振 | 15620960654 | 王守振 | 15620960654 | 二班
121 | IV级 | 国网阜新蒙古族自治县供电公司 | 2107820032479 | 阜新蒙古族自治县树宏新型墙体材料厂 | 交流10kV | 北五66kV变电站 | 0704100100沙南线4848 | 砖瓦、石材等建筑材料制造 | 单电源 | 三级负荷 | 1280 | 0 | 124446 | 1065 | 266 | 799 | 避峰 | 719 | 21:00-13:00 | 0 | 宋树宏 | 18342828000 | 宋树宏 | 18342828000 | 二班
122 | IV级 | 国网阜新彰武县供电公司 | 2108617367699 | 辽宁昊瑞新科机械有限公司 | 交流10kV | 城郊66kV变电站 | 0805781325城双二线CJ55 | 铸造及其他金属制品制造 | 单电源 | 三级负荷 | 1260 | 0 | 31395 | 1048 | 262 | 786 | 避峰 | 707 | 21:00-13:00 | 0 | 赵明亮 | 13932257565 | 赵明亮 | 13932257565 | 二班
123 | IV级 | 国网阜新彰武县供电公司 | 2108634944602 | 辽宁兴盛精密铸造有限公司 | 交流10kV | 兴隆山66kV变电站 | 2140705069园区东下线7746 | 铸造及其他金属制品制造 | 单电源 | 三级负荷 | 2230 | 0 | 42683 | 1668 | 417 | 1251 | 避峰 | 1126 | 21:00-13:00 | 0 | 常综艺 | 13901743123 | 常综艺 | 13901743123 | 二班
124 | IV级 | 国网阜新海州供电分公司 | 2108656698800 | 阜新鑫合机械加工有限公司 | 交流10kV | 东五一66kV变电站 | 0803199344五东线5545 | 金属加工机械制造 | 单电源 | 三级负荷 | 2200 | 0 | 607 | 1646 | 411 | 1235 | 避峰 | 1112 | 00:00-23:45 | 0 | 关妍辉 | 18642430888 | 关妍辉 | 18642430888 | 三班
125 | IV级 | 国网阜新彰武县供电公司 | 2108541372293 | 辽宁亿达新型建材有限公司 | 交流10kV | 兴隆山66kV变电站 | 0805827449山永二线XLS51 | 砖瓦、石材等建筑材料制造 | 单电源 | 三级负荷 | 1700 | 0 | 1200 | 1414 | 354 | 1060 | 避峰 | 954 | 00:00-23:45 | 0 | 刘汝盛 | 18641898929 | 刘汝盛 | 18641898929 | 三班
126 | IV级 | 国网阜新彰武县供电公司 | 2108644052326 | 彰武勤力成金属制品有限公司 | 交流10kV | 兴隆山66kV变电站 | 0805905481山松线XLS47 | 铸造及其他金属制品制造 | 单电源 | 三级负荷 | 1400 | 0 | 129100 | 666 | 166 | 500 | 避峰 | 450 | 00:00-23:45 | 0 | 董飞野 | 15620960654 | 董飞野 | 15620960654 | 三班
127 | IV级 | 国网阜新蒙古族自治县供电公司 | 2107820008386 | 阜新蒙古族自治县铭铠大环保新型墙体材料厂 | 交流10kV | 大板66kV变电站 | 0704100007大华线4341 | 砖瓦、石材等建筑材料制造 | 单电源 | 三级负荷 | 1000 | 0 | 221970 | 832 | 208 | 624 | 避峰 | 562 | 00:00-23:45 | 0 | 陆建秋 | 13898562233 | 陆建秋 | 13898562233 | 三班
128 | IV级 | 国网阜新细河区供电公司 | 2108038143094 | 阜新海普液压制造有限公司 | 交流10kV | 开发66kV变电站 | 805827430开华线KF46 | 泵、阀门、压缩机及类似机械制造 | 单电源 | 三级负荷 | 715 | 0 | 139970 | 595 | 149 | 446 | 避峰 | 401 | 21:00-13:00 | 0 | 刘丹 | 13464887471 | 刘丹 | 15941872226 | 二班
129 | IV级 | 国网阜新蒙古族自治县供电公司 | 2108106748635 | 阜新蒙古族自治县鑫亿达新型环保墙体材料厂 | 交流10kV | 大板66kV变电站 | 0704100101大板东线4349 | 砖瓦、石材等建筑材料制造 | 单电源 | 三级负荷 | 630 | 0 | 115288 | 524 | 131 | 393 | 避峰 | 354 | 21:00-5:00 | 0 | 胡超 | 15041841117 | 胡超 | 15041841117 | 单班
130 | IV级 | 国网阜新海州供电分公司 | 2108671713856 | 辽宁屿衡矿产资源综合利用有限公司 | 交流10kV | 平安66kV变电站 | 0000006046平南线P54 | 砖瓦、石材等建筑材料制造 | 单电源 | 三级负荷 | 2000 | 0 | 73410 | 1496 | 374 | 1122 | 避峰 | 1010 | 00:00-23:45 | 0 | 王佳伟 | 15241888858 | 王佳伟 | 15241888858 | 三班
131 | IV级 | 国网阜新新邱供电分公司 | 2150000974872 | 特变电工电力设备（阜新）有限公司 | 交流10kV | 兴合66kV变电站 | 80592170610kV兴五线XH41 | 光伏设备及元器件制造 | 单电源 | 三级负荷 | 2500 | 0 | 89400 | 1553 | 388 | 1165 | 避峰 | 1049 | 00:00-23:45 | 0 | 乔志远 | 13394401982 | 乔志远 | 13394401982 | 连续生产
132 | IV级 | 国网阜新海州供电分公司 | 2108216334634 | 辽宁矽钛照临能源有限公司 | 交流10kV | 创业66kV变电站 | 0000000008韩梁线1241 | 光伏设备及元器件制造 | 单电源 | 三级负荷 | 2000 | 0 | 3320 | 1496 | 374 | 1122 | 避峰 | 1010 | 21:00-13:00 | 0 | 赵丽娜 | 13898550169 | 赵丽娜 | 13898550169 | 二班
133 | IV级 | 国网阜新细河区供电公司 | 2100191382943 | 辽宁东亚橡胶有限公司 | 交流10kV | 中华66kV变电站 | 0000001051华西线1051 | 橡胶板、管、带的制造 | 单电源 | 三级负荷 | 3620 | 0 | 84120 | 2248 | 562 | 1686 | 避峰 | 1517 | 00:00-23:45 | 0 | 关静 | 13500485664 | 关静 | 13500485664 | 三班
134 | IV级 | 国网阜新细河区供电公司 | 2100191383135 | 辽宁金美达科技发展有限公司 | 交流10kV | 开发66kV变电站 | 0800084504开玻线KF61 | 金属加工机械制造 | 单电源 | 三级负荷 | 1890 | 0 | 456540 | 1414 | 353 | 1061 | 避峰 | 955 | 21:00-5:00 | 0 | 杨华 | 17741810620 | 杨华 | 17741810620 | 单班
135 | IV级 | 国网阜新市太平区供电公司 | 2100195001989 | 阜新力劲北方机械有限公司 | 交流10kV | 红树66kV变电站 | 080069331010kV红高线1144 | 金属加工机械制造 | 单电源 | 三级负荷 | 2400 | 0 | 570960 | 1490 | 373 | 1117 | 避峰 | 1005 | 00:00-23:45 | 0 | 王海雷 | 18342870925 | 卢邵平 | 13795023072 | 三班
136 | IV级 | 国网阜新细河区供电公司 | 2107800031773 | 阜新顺康铸业有限公司 | 交流10kV | 开发66kV变电站 | 210724100501371010kV开罗线KF49 | 铸造及其他金属制品制造 | 单电源 | 三级负荷 | 630 | 0 | 232984 | 524 | 131 | 393 | 避峰 | 354 | 00:00-23:45 | 0 | 周永红 | 18241869032 | 周永红 | 18241869032 | 三班
137 | IV级 | 国网阜新蒙古族自治县供电公司 | 2107820059179 | 阜新恒泰矿业有限公司 | 交流10kV | 于寺66kV变电站 | 0704100058于工线4944 | 铁矿采选 | 单电源 | 三级负荷 | 1250 | 0 | 190047 | 1040 | 260 | 780 | 避峰 | 702 | 21:00-5:00 | 0 | 陈健国 | 15140906660 | 陈健国 | 15140906660 | 单班
138 | IV级 | 国网阜新蒙古族自治县供电公司 | 2107820035380 | 阜新蒙古族自治县德纯墙体建筑材料厂 | 交流10kV | 他本66kV变电站 | 0704100074他北线6444 | 砖瓦、石材等建筑材料制造 | 单电源 | 三级负荷 | 730 | 0 | 160816 | 607 | 152 | 455 | 避峰 | 410 | 00:00-23:45 | 0 | 刘德纯 | 13804189092 | 刘德纯 | 13804189092 | 三班
139 | IV级 | 国网阜新蒙古族自治县供电公司 | 2107820002098 | 辽宁排山楼黄金矿业有限责任公司 | 交流10kV | 东五一66kV变电站 | 0704100002五新线5541 | 贵金属矿采选 | 单电源 | 三级负荷 | 1890 | 0 | 1840 | 1414 | 353 | 1061 | 避峰 | 955 | 21:00-5:00 | 0 | 刘兆新 | 13941896655 | 刘兆新 | 13941896655 | 单班
140 | IV级 | 国网阜新蒙古族自治县供电公司 | 2108654280090 | 阜新蒙古族自治县沙拉镇建伟煤矸石筛选厂 | 交流10kV | 北五66kV变电站 | 0704100034沙西线4845 | 非金属废料和碎屑加工处理 | 单电源 | 三级负荷 | 630 | 0 | 215856 | 524 | 131 | 393 | 避峰 | 354 | 21:00-13:00 | 0 | 朱建伟 | 15140908000 | 朱建伟 | 15140908000 | 二班
141 | IV级 | 国网阜新蒙古族自治县供电公司 | 2108193685729 | 阜新中科环保电力有限公司(主备) | 交流10kV | 周家66千伏变电站 | 周化一线ZJ56 | 非金属废料和碎屑加工处理 | 二类 | 二级负荷 | 4000 | 2800 | 201960 | 2484 | 621 | 1863 | 避峰 | 1677 | 21:00-13:00 | 1677 | 姚明 | 19824187997 | 姚明 | 19824187997 | 二班 | 张园一线7249
142 | IV级 | 国网阜新细河区供电公司 | 2150000690462 | 阜新高新技术产业开发区福瑞玻璃门窗厂 | 交流10kV | 玉龙66kV变电站 | 0802789309玉工线YL66 | 结构性金属制品制造 | 单电源 | 三级负荷 | 630 | 0 | 24352 | 524 | 131 | 393 | 避峰 | 354 | 21:00-13:00 | 0 | 张福金 | 15042593998 | 张福金 | 15042593998 | 二班
143 | IV级 | 国网阜新彰武县供电公司 | 2108660117508 | 辽宁中航铸业有限公司 | 交流10kV | 古井66kV变电站 | 80613369510kV古兴线GJ56 | 铸造及其他金属制品制造 | 单电源 | 三级负荷 | 1880 | 0 | 3877 | 1406 | 352 | 1054 | 避峰 | 949 | 21:00-13:00 | 0 | 何金光 | 13701007629 | 于策 | 15941899001 | 二班
144 | IV级 | 国网阜新细河区供电公司 | 2107800031786 | 阜新仁和铸业有限公司 | 交流10kV | 开发66kV变电站 | 210724100501371010kV开罗线KF49 | 铸造及其他金属制品制造 | 单电源 | 三级负荷 | 730 | 0 | 85967 | 607 | 152 | 455 | 避峰 | 410 | 00:00-23:45 | 0 | 周永红 | 18241869032 | 周永红 | 18241869032 | 三班
145 | IV级 | 国网阜新蒙古族自治县供电公司 | 2107820049514 | 阜新立德矿业有限责任公司 | 交流10kV | 福兴地66kV变电站 | 0704100051二矿线5345 | 铁矿采选 | 单电源 | 三级负荷 | 2715 | 0 | 95320 | 1686 | 422 | 1264 | 避峰 | 1138 | 21:00-5:00 | 0 | 徐增亮 | 13470350957 | 徐增亮 | 13470350957 | 单班
146 | IV级 | 国网阜新彰武县供电公司 | 2108424028222 | 彰武县慧新碎石有限公司 | 交流10kV | 四合城66kV变电站 | 2140705049电网_马莲侵线3943 | 土砂石开采 | 单电源 | 三级负荷 | 1130 | 1130 | 120960 | 940 | 235 | 705 | 避峰 | 635 | 00:00-23:45 | 635 | 孙志宇 | 13704187849 | 孙志宇 | 13704187849 | 三班
147 | IV级 | 国网阜新蒙古族自治县供电公司 | 2108155127157 | 阜新德顺发墙体材料有限责任公司 | 交流10kV | 扎兰66kV变电站 | 0704100033扎南线6942 | 砖瓦、石材等建筑材料制造 | 单电源 | 三级负荷 | 945 | 0 | 223170 | 786 | 197 | 589 | 避峰 | 530 | 21:00-13:00 | 0 | 胡越 | 15041841117 | 胡越 | 15041841117 | 二班
148 | IV级 | 国网阜新蒙古族自治县供电公司 | 2108252742479 | 阜新鑫鼎砖业有限公司 | 交流10kV | 伊马图66kV变电站 | 0704100006吕家线053 | 砖瓦、石材等建筑材料制造 | 单电源 | 三级负荷 | 630 | 0 | 161520 | 524 | 131 | 393 | 避峰 | 354 | 21:00-13:00 | 0 | 郑大明 | 15350982888 | 郑大明 | 15350982888 | 二班
149 | IV级 | 国网阜新彰武县供电公司 | 2107810024325 | 彰武铜鑫矿业有限公司 | 交流10kV | 兴隆堡66kV变电站 | 2140705074团结线4041 | 土砂石开采 | 单电源 | 三级负荷 | 1280 | 0 | 111899 | 1065 | 266 | 799 | 避峰 | 719 | 21:00-13:00 | 0 | 杨岩 | 15042503111 | 杨岩 | 15042503111 | 二班
150 | IV级 | 国网阜新蒙古族自治县供电公司 | 2107820055773 | 阜新利欣矿业有限责任公司 | 交流10kV | 乌兰66kV变电站 | 0704100125乌工线7043 | 铁矿采选 | 单电源 | 三级负荷 | 1230 | 0 | 8722 | 1023 | 256 | 767 | 避峰 | 690 | 21:00-13:00 | 0 | 代高睿 | 13470311112 | 代高睿 | 13470311112 | 二班
151 | IV级 | 国网阜新彰武县供电公司 | 2107810038650 | 彰武县腾达硅砂有限公司 | 交流10kV | 阿尔乡66kV变电站 | 2140705045阿尔乡街线7842 | 土砂石开采 | 单电源 | 三级负荷 | 1060 | 660 | 389790 | 882 | 220 | 662 | 避峰 | 596 | 21:00-13:00 | 528 | 李莹 | 15940369595 | 李莹 | 15940369595 | 二班
152 | IV级 | 国网阜新蒙古族自治县供电公司 | 2107820031766 | 阜新蒙古族自治县沙拉镇朱家洼子村新型墙体材料厂 | 交流10kV | 北五66kV变电站 | 0704100034沙西线4845 | 砖瓦、石材等建筑材料制造 | 单电源 | 三级负荷 | 630 | 0 | 255008 | 524 | 131 | 393 | 避峰 | 354 | 21:00-13:00 | 0 | 罗亚珍 | 13941837546 | 罗亚珍 | 13941837546 | 二班
153 | IV级 | 国网阜新蒙古族自治县供电公司 | 2107820005912 | 阜新市清河门区义芳砖厂 | 交流10kV | 张九店66kV变电站 | 0704100103东部井线7242 | 砖瓦、石材等建筑材料制造 | 单电源 | 三级负荷 | 700 | 0 | 209264 | 582 | 146 | 436 | 避峰 | 392 | 00:00-23:45 | 0 | 郭丙义 | 13898563999 | 郭丙义 | 13898563999 | 三班
154 | IV级 | 国网阜新蒙古族自治县供电公司 | 2107820032567 | 阜新昕利新型建材有限公司 | 交流10kV | 北五66kV变电站 | 0704100100沙南线4848 | 砖瓦、石材等建筑材料制造 | 单电源 | 三级负荷 | 960 | 0 | 138630 | 799 | 200 | 599 | 避峰 | 539 | 00:00-23:45 | 0 | 马海滨 | 13941870159 | 马海滨 | 13941870159 | 三班
155 | IV级 | 国网阜新蒙古族自治县供电公司 | 2107820027271 | 阜新蒙古族自治县春武新型墙体材料厂 | 交流10kV | 建设66kV变电站 | 0704100022建东线5042 | 砖瓦、石材等建筑材料制造 | 单电源 | 三级负荷 | 600 | 0 | 26352 | 499 | 125 | 374 | 避峰 | 337 | 21:00-5:00 | 0 | 李春武 | 13704988856 | 李春武 | 13704988856 | 单班
156 | IV级 | 国网阜新细河区供电公司 | 2100191383050 | 阜新德尔汽车部件股份有限公司 | 交流10kV | 开发66kV变电站 | 805827430开华线KF46 | 汽车零部件及配件制造 | 单电源 | 三级负荷 | 1000 | 0 | 303700 | 832 | 208 | 624 | 避峰 | 562 | 00:00-23:45 | 0 | 李毅 | 13464867170 | 李毅 | 13795016142 | 三班
157 | IV级 | 国网阜新蒙古族自治县供电公司 | 2108066091143 | 辽宁东大光明化工科技有限责任公司 | 交流10kV | 电网_周家66千伏变电站 | 0704100090电网_周西二线ZJ44 | 合成材料制造 | 二类 | 二级负荷 | 2360 | 0 | 311458 | 1466 | 366 | 1100 | 避峰 | 990 | 21:00-13:00 | 0 | 殷孝艳 | 13500485768 | 殷孝艳 | 13500485768 | 二班 | 伊化1号线044
158 | IV级 | 国网阜新蒙古族自治县供电公司 | 2107820036064 | 阜新蒙古族自治县天成矿业有限责任公司 | 交流10kV | 他本66kV变电站 | 0704100106他同线6447 | 铁矿采选 | 单电源 | 三级负荷 | 1615 | 0 | 20 | 1003 | 251 | 752 | 避峰 | 677 | 00:00-23:45 | 0 | 金晓艳 | 13314180806 | 金晓艳 | 13314180806 | 三班
159 | IV级 | 国网阜新细河区供电公司 | 2108496433252 | 阜新市华腾机械配件制造有限公司 | 交流10kV | 开发66kV变电站 | 0800084509开汇线KF41 | 金属加工机械制造 | 单电源 | 三级负荷 | 1100 | 0 | 151950 | 915 | 229 | 686 | 避峰 | 617 | 21:00-13:00 | 0 | 韩阳 | 18242862222 | 韩阳 | 18242862222 | 二班
160 | IV级 | 国网阜新彰武县供电公司 | 2107810013259 | 彰武县东六镇富源新型墙体材料厂 | 交流10kV | 东六66kV变电站 | 2140705032电网_农机线3444 | 砖瓦、石材等建筑材料制造 | 单电源 | 三级负荷 | 730 | 650 | 291465 | 607 | 152 | 455 | 避峰 | 410 | 21:00-13:00 | 410 | 王俊 | 18342404888 | 王俊 | 18342404888 | 二班
161 | IV级 | 国网阜新彰武县供电公司 | 2107810012067 | 彰武长江材料科技有限公司 | 交流10kV | 兴隆山66kV变电站 | 21407050391物流线7743 | 非金属废料和碎屑加工处理 | 单电源 | 三级负荷 | 1890 | 0 | 359250 | 1174 | 293 | 881 | 避峰 | 793 | 21:00-13:00 | 0 | 熊伟 | 13980892038 | 熊伟 | 13980892038 | 二班
162 | IV级 | 国网阜新蒙古族自治县供电公司 | 2108654144662 | 阜新成泰环保科技有限公司 | 交流10kV | 工业66kV变电站 | 0704004026工园线GY48 | 非金属废料和碎屑加工处理 | 单电源 | 三级负荷 | 630 | 0 | 252184 | 524 | 131 | 393 | 避峰 | 354 | 21:00-13:00 | 0 | 刘 | 13470317497 | 刘 | 13470317497 | 二班
163 | IV级 | 国网阜新蒙古族自治县供电公司 | 2107820029600 | 阜新市新邱区荣和新型墙体材料厂 | 交流10kV | 北五66kV变电站 | 0704100100沙南线4848 | 砖瓦、石材等建筑材料制造 | 单电源 | 三级负荷 | 565 | 0 | 31980 | 470 | 118 | 352 | 避峰 | 317 | 21:00-13:00 | 0 | 张静永 | 15141821116 | 张静永 | 15141821116 | 二班
164 | IV级 | 国网阜新细河区供电公司 | 2107800031757 | 阜新市细河区源平实业有限责任公司 | 交流10kV | 黄家66kV变电站 | 806127614黄海线HJ41 | 铁矿采选 | 单电源 | 三级负荷 | 1830 | 0 | 115940 | 1136 | 284 | 852 | 避峰 | 767 | 00:00-23:45 | 0 | 韩雪飞 | 15042583442 | 韩雪飞 | 13464852239 | 三班
165 | IV级 | 国网阜新蒙古族自治县供电公司 | 2107820006045 | 阜新市宝良再生资源利用有限公司 | 交流10kV | 伊马图66kV变电站 | 0704100006吕家线053 | 非金属废料和碎屑加工处理 | 单电源 | 三级负荷 | 830 | 0 | 7198 | 691 | 173 | 518 | 避峰 | 466 | 21:00-13:00 | 0 | 许永良 | 13470358111 | 许永良 | 13470358111 | 二班
166 | IV级 | 国网阜新彰武县供电公司 | 2107810236940 | 彰武县四堡子乡振芳新型墙体材料厂 | 交流10kV | 满堂红66kV变电站 | 2140705061四堡子南线7643 | 砖瓦、石材等建筑材料制造 | 单电源 | 三级负荷 | 500 | 0 | 121613 | 416 | 104 | 312 | 避峰 | 281 | 21:00-13:00 | 0 | 张淑红 | 13804184426 | 张淑红 | 13804184426 | 二班
167 | IV级 | 国网阜新新邱供电分公司 | 2108630405699 | 大金重工股份有限公司 | 交流10kV | 高德66kV变电站 | 80591938210kV高木线GD62 | 其他金属工具制造 | 单电源 | 三级负荷 | 1630 | 0 | 72320 | 1012 | 253 | 759 | 避峰 | 683 | 00:00-23:45 | 0 | 张寅 | 18524706050 | 张寅 | 18524706050 | 三班
168 | IV级 | 国网阜新市太平区供电公司 | 2100195002197 | 华润雪花啤酒(中国)有限公司沈阳分公司 | 交流10kV | 红树66kV变电站 | 0000006064红安线1153 | 酒的制造 | 单电源 | 三级负荷 | 1630 | 0 | 3900 | 1012 | 253 | 759 | 避峰 | 683 | 00:00-23:45 | 0 | 李厂长 | 13704989119 | 黄晓东 | 15042538686 | 三班
169 | IV级 | 国网阜新新邱供电分公司 | 2100195582552 | 大金重工股份有限公司 | 交流10kV | 海州营子66kV变电站 | 0000006049海新线766 | 金属制品修理 | 单电源 | 三级负荷 | 1630 | 1630 | 134280 | 1012 | 253 | 759 | 避峰 | 683 | 00:00-23:45 | 683 | 胡娜 | 13470340301 | 胡娜 | 13470340301 | 三班
170 | IV级 | 国网阜新蒙古族自治县供电公司 | 2107820032466 | 阜新蒙古族自治县鹏程新型墙体材料厂 | 交流10kV | 北五66kV变电站 | 0704100100沙南线4848 | 砖瓦、石材等建筑材料制造 | 单电源 | 三级负荷 | 645 | 0 | 96693 | 537 | 134 | 403 | 避峰 | 363 | 21:00-13:00 | 0 | 孙鹏 | 18241823363 | 孙鹏 | 18241823363 | 二班
171 | IV级 | 国网阜新新邱供电分公司 | 2108653355485 | 阜新市合城机械制造有限公司 | 交流10kV | 电网_兴合66kV变电站 | 80611554810kV兴岗线XH47 | 汽车零部件及配件制造 | 单电源 | 三级负荷 | 1800 | 0 | 508580 | 994 | 248 | 746 | 避峰 | 671 | 00:00-23:45 | 0 | 李娇 | 15041870550 | 李娇 | 15041870550 | 三班
172 | IV级 | 国网阜新市太平区供电公司 | 2108671696788 | 阜新市生态环境建设投资(集团)有限公司 | 交流10kV | 红树66kV变电站 | 080009919610kV红庆线1143 | 建筑装饰和装修业 | 单电源 | 三级负荷 | 1600 | 0 | 10510 | 994 | 248 | 746 | 避峰 | 671 | 21:00-5:00 | 0 | 王源艺 | 13941897668 | 王源艺 | 13941897668 | 单班
173 | IV级 | 国网阜新彰武县供电公司 | 2108648514848 | 华洲重工股份有限公司 | 交流10kV | 兴隆山66kV变电站 | 0805905482山玉线XLS45 | 结构性金属制品制造 | 单电源 | 三级负荷 | 630 | 0 | 112344 | 524 | 131 | 393 | 避峰 | 354 | 00:00-23:45 | 0 | 多东升 | 13804059608 | 多东升 | 13804059608 | 三班
174 | IV级 | 国网阜新细河区供电公司 | 2108188054567 | 阜新博实机械有限公司 | 交流10kV | 开发66kV变电站 | 0800084502开村线KF63 | 泵、阀门、压缩机及类似机械制造 | 单电源 | 三级负荷 | 1260 | 1260 | 155475 | 942 | 236 | 706 | 避峰 | 635 | 21:00-13:00 | 635 | 王俣 | 13795077123 | 王俣 | 13795077123 | 二班
175 | IV级 | 国网阜新细河区供电公司 | 2100190826682 | 阜新市石油工具厂 | 交流10kV | 阜东66kV变电站 | 0000050046阜农线FD46 | 采矿、冶金、建筑专用设备制造 | 单电源 | 三级负荷 | 630 | 0 | 147804 | 524 | 131 | 393 | 避峰 | 354 | 00:00-23:45 | 0 | 霍彩霞 | 18341863168 | 霍彩霞 | 18341863168 | 三班
176 | IV级 | 国网阜新彰武县供电公司 | 2108539961609 | 辽宁久恒机械制造有限公司 | 交流10kV | 兴隆山66kV变电站 | 21407050391物流线7743 | 铸造及其他金属制品制造 | 单电源 | 三级负荷 | 830 | 0 | 291576 | 691 | 173 | 518 | 避峰 | 466 | 00:00-23:45 | 0 | 王春友 | 13582969831 | 王春友 | 13582969831 | 三班
177 | IV级 | 国网阜新彰武县供电公司 | 2108665959943 | 普友机械工业(辽宁)有限公司 | 交流10kV | 古井66kV变电站 | 080601757010kV古上线GJ49 | 铸造及其他金属制品制造 | 单电源 | 三级负荷 | 630 | 0 | 57216 | 524 | 131 | 393 | 避峰 | 354 | 21:00-13:00 | 0 | 晏圣喆 | 18741881086 | 晏圣喆 | 18741881086 | 二班
178 | IV级 | 国网阜新细河区供电公司 | 2100191383063 | 辽宁迪亚电容器有限公司 | 交流10kV | 中华66kV变电站 | 0000001041华巩线1041 | 其他电气机械及器材制造 | 单电源 | 三级负荷 | 1600 | 0 | 47681 | 994 | 248 | 746 | 避峰 | 671 | 00:00-23:45 | 0 | 王悦 | 13464838992 | 王悦 | 13464838992 | 三班
179 | IV级 | 国网阜新蒙古族自治县供电公司 | 2107820006074 | 阜新市铭轩墙体材料厂 | 交流10kV | 伊马图66kV变电站 | 0704100006吕家线053 | 砖瓦、石材等建筑材料制造 | 单电源 | 三级负荷 | 1475 | 0 | 162100 | 916 | 229 | 687 | 避峰 | 618 | 21:00-13:00 | 0 | 黄金达 | 14741473335 | 黄金达 | 14741473335 | 二班
180 | IV级 | 国网阜新彰武县供电公司 | 2108519060847 | 彰武隆晟有机硅有限公司 | 交流10kV | 阿尔乡66kV变电站 | 2140705045阿尔乡街线7842 | 土砂石开采 | 单电源 | 三级负荷 | 565 | 0 | 169536 | 470 | 118 | 352 | 避峰 | 317 | 00:00-23:45 | 0 | 刘庆成 | 18741838678 | 刘庆成 | 18741838678 | 三班
181 | IV级 | 国网阜新蒙古族自治县供电公司 | 2107820050000 | 阜新蒙古族自治县裕丰矿业有限公司 | 交流10kV | 福兴地66kV变电站 | 0704100108福南线5346 | 铁矿采选 | 单电源 | 三级负荷 | 1160 | 0 | 101580 | 868 | 217 | 651 | 避峰 | 586 | 21:00-13:00 | 0 | 韩雪飞 | 13464852239 | 韩雪飞 | 13464852239 | 二班
182 | IV级 | 国网阜新细河区供电公司 | 2100191383106 | 阜新融德铸业有限公司 | 交流10kV | 开发66kV变电站 | 805827430开华线KF46 | 结构性金属制品制造 | 单电源 | 三级负荷 | 2050 | 0 | 52920 | 1273 | 318 | 955 | 避峰 | 860 | 00:00-23:45 | 0 | 郝金杰 | 15041838891 | 郝金杰 | 15041838891 | 三班
183 | IV级 | 国网阜新彰武县供电公司 | 2108646733649 | 辽宁同顺科技有限公司 | 交流10kV | 城郊66kV变电站 | 0805891322福兴地线CJ54 | 通用零部件制造 | 单电源 | 三级负荷 | 1365 | 0 | 10000 | 848 | 212 | 636 | 避峰 | 572 | 00:00-23:45 | 0 | 曹彩东 | 13931528996 | 曹彩东 | 13931528996 | 三班
184 | IV级 | 国网阜新新邱供电分公司 | 2100195580556 | 阜新新国刚节能环保建材有限公司 | 交流10kV | 电网_兴合66kV变电站 | 8061155476kV兴露线XH54 | 砖瓦、石材等建筑材料制造 | 单电源 | 三级负荷 | 1430 | 0 | 466580 | 888 | 222 | 666 | 避峰 | 599 | 00:00-23:45 | 0 | 邵国刚 | 15140899999 | 邵国刚 | 15140899999 | 三班
185 | IV级 | 国网阜新彰武县供电公司 | 2107810038663 | 阜新市浩信硅砂有限公司 | 交流10kV | 阿尔乡66kV变电站 | 2140705045阿尔乡街线7842 | 土砂石开采 | 单电源 | 三级负荷 | 515 | 0 | 276453 | 428 | 107 | 321 | 避峰 | 289 | 21:00-13:00 | 0 | 董德涵 | 18240023045 | 董德涵 | 18240023045 | 二班
186 | IV级 | 国网阜新蒙古族自治县供电公司 | 2107820009103 | 阜新蒙古族自治县海兴矿业有限责任公司 | 交流10kV | 大板66kV变电站 | 0704100008大板南线4350 | 非金属废料和碎屑加工处理 | 单电源 | 三级负荷 | 975 | 0 | 51870 | 811 | 203 | 608 | 避峰 | 547 | 21:00-5:00 | 0 | 李铁成 | 15641899999 | 李铁成 | 15641899999 | 单班
187 | IV级 | 国网阜新细河区供电公司 | 2108037492876 | 阜新金昊空压机有限公司 | 交流10kV | 开发66kV变电站 | 805827430开华线KF46 | 泵、阀门、压缩机及类似机械制造 | 单电源 | 三级负荷 | 630 | 0 | 20328 | 524 | 131 | 393 | 避峰 | 354 | 21:00-5:00 | 0 | 郝海山 | 14704074107 | 郝海山 | 15330939798 | 单班
188 | IV级 | 国网阜新细河区供电公司 | 2100190826842 | 华丰食品(阜新)有限公司 | 交流10kV | 玉龙66kV变电站 | 0800333245玉科线YL63 | 方便食品制造 | 二类 | 二级负荷 | 1000 | 0 | 232850 | 748 | 187 | 561 | 避峰 | 505 | 00:00-23:45 | 0 | 赵志涌 | 15041821168 | 赵志涌 | 15041821168 | 三班
189 | IV级 | 国网阜新彰武县供电公司 | 2107810041849 | 阜新市创声化学有限责任公司 | 交流10kV | 四合城66kV变电站 | 2140705049电网_马莲侵线3943 | 合成材料制造 | 单电源 | 三级负荷 | 830 | 630 | 219302 | 691 | 173 | 518 | 避峰 | 466 | 21:00-13:00 | 466 | 闫丽红 | 18504184171 | 闫丽红 | 18504184171 | 二班
190 | IV级 | 国网阜新彰武县供电公司 | 2108663708875 | 彰武金盛达精砂有限公司 | 交流10kV | 四合城66kV变电站 | 2140705049电网_马莲侵线3943 | 金属加工机械制造 | 单电源 | 三级负荷 | 1030 | 0 | 241740 | 770 | 193 | 577 | 避峰 | 519 | 00:00-23:45 | 0 | 钱贵金 | 13500486833 | 钱贵金 | 13500486833 | 三班
191 | IV级 | 国网阜新彰武县供电公司 | 2108677349590 | 辽宁君泰科技发展有限公司 | 交流10kV | 兴隆山66kV变电站 | 2140705066电网_园区南线7747 | 其中：水泥制造 | 单电源 | 三级负荷 | 1250 | 0 | 89354 | 776 | 194 | 582 | 避峰 | 524 | 00:00-23:45 | 0 | 颜成峰 | 13470375445 | 颜成峰 | 13470375445 | 三班
192 | IV级 | 国网阜新彰武县供电公司 | 2107810006071 | 彰武县公路沥青拌合站 | 交流10kV | 电网_西六66kV变电站 | 080612154210kV西六南线3542 | 砖瓦、石材等建筑材料制造 | 单电源 | 三级负荷 | 630 | 0 | 13467 | 524 | 131 | 393 | 避峰 | 354 | 21:00-13:00 | 0 | 赵东明 | 13104189888 | 赵东明 | 13104189888 | 二班
193 | IV级 | 国网阜新彰武县供电公司 | 2107810042132 | 彰武县合顺硅砂有限公司 | 交流10kV | 四合城66kV变电站 | 2140705049电网_马莲侵线3943 | 土砂石开采 | 单电源 | 三级负荷 | 630 | 0 | 2336 | 524 | 131 | 393 | 避峰 | 354 | 21:00-13:00 | 0 | 孙志宇 | 13841865234 | 孙志宇 | 13841865234 | 二班
194 | IV级 | 国网阜新蒙古族自治县供电公司 | 2108113294271 | 辽宁富邦塑胶管业有限公司 | 交流10kV | 玉龙66kV变电站 | 0704004021玉京线YL62 | 其他橡胶制品制造 | 单电源 | 三级负荷 | 1260 | 0 | 70045 | 782 | 196 | 586 | 避峰 | 527 | 21:00-13:00 | 0 | 陈富 | 15141830055 | 陈富 | 15141830055 | 二班
195 | IV级 | 国网阜新蒙古族自治县供电公司 | 2107820055799 | 阜新亿通矿业有限公司 | 交流10kV | 福兴地66kV变电站 | 0704100095三矿线5344 | 铁矿采选 | 单电源 | 三级负荷 | 2545 | 0 | 2320 | 1580 | 395 | 1185 | 避峰 | 1067 | 00:00-23:45 | 0 | 代高睿 | 13470311112 | 代高睿 | 13470311112 | 三班
196 | IV级 | 国网阜新彰武县供电公司 | 2108511670705 | 彰武鼎诺铸造有限责任公司 | 交流10kV | 兴隆山66kV变电站 | 0804619314山园线7748 | 金属加工机械制造 | 单电源 | 三级负荷 | 630 | 0 | 26278 | 524 | 131 | 393 | 避峰 | 354 | 21:00-13:00 | 0 | 张英才 | 17624186990 | 张英才 | 17624186990 | 二班
197 | IV级 | 国网阜新细河区供电公司 | 2100191382985 | 阜新金昊空压机有限公司 | 交流10kV | 中华66kV变电站 | 0000001043华玻线-1043 | 泵、阀门、压缩机及类似机械制造 | 单电源 | 三级负荷 | 630 | 0 | 1704 | 524 | 131 | 393 | 避峰 | 354 | 00:00-23:45 | 0 | 崔凤华 | 15330939798 | 王勤民 | 18904182216 | 三班
198 | IV级 | 国网阜新清河门区供电公司 | 2108192376923 | 辽宁富新新材料有限公司 | 交流10kV | 清河门66kV变电站 | 805903393电网_10kV清马线QHM46 | 皮革制品制造 | 单电源 | 三级负荷 | 3000 | 0 | 870760 | 1863 | 466 | 1397 | 避峰 | 1257 | 00:00-23:45 | 0 | 庄君新 | 13464849927 | 庄君新 | 13464849927 | 三班
199 | IV级 | 国网阜新蒙古族自治县供电公司 | 2108655757371 | 阜新兴泰新型建材有限公司 | 交流10kV | 海力板66kV变电站 | 0704100046海旧线4743 | 水泥、石灰和石膏制造 | 单电源 | 三级负荷 | 995 | 0 | 69588 | 744 | 186 | 558 | 避峰 | 502 | 00:00-23:45 | 0 | 蔺守峰 | 13941847633 | 蔺守峰 | 13941847633 | 三班
200 | IV级 | 国网阜新彰武县供电公司 | 2107810038591 | 彰武县大林铸造材料有限公司 | 交流10kV | 阿尔乡66kV变电站 | 0802159320电网_北甸子线7845 | 土砂石开采 | 单电源 | 三级负荷 | 700 | 0 | 277353 | 582 | 146 | 436 | 避峰 | 392 | 21:00-13:00 | 0 | 杨明 | 13841801789 | 杨明 | 13841801789 | 二班
201 | IV级 | 国网阜新细河区供电公司 | 2108149485027 | 阜新优恒金属表面处理有限公司 | 交流10kV | 开发66kV变电站 | 805827430开华线KF46 | 泵、阀门、压缩机及类似机械制造 | 单电源 | 三级负荷 | 2230 | 0 | 238080 | 1385 | 346 | 1039 | 避峰 | 935 | 21:00-13:00 | 0 | 宁国顺 | 13478096388 | 宁国顺 | 13478096388 | 二班
202 | IV级 | 国网阜新彰武县供电公司 | 2108660340030 | 辽宁丰利石油机械有限公司 | 交流10kV | 城郊66kV变电站 | 0805781325城双二线CJ55 | 铸造及其他金属制品制造 | 单电源 | 三级负荷 | 1680 | 0 | 17670 | 1043 | 261 | 782 | 避峰 | 704 | 00:00-23:45 | 0 | 曹淼童 | 13463554444 | 曹淼童 | 13463554444 | 三班
203 | IV级 | 国网阜新市太平区供电公司 | 2100195002100 | 阜新市万达铸业有限公司 | 交流10kV | 红树66kV变电站 | 080069331010kV红高线1144 | 其他金属工具制造 | 单电源 | 三级负荷 | 1260 | 0 | 17832 | 782 | 196 | 586 | 避峰 | 527 | 00:00-23:45 | 0 | 杨华 | 18704183056 | 张龙飞 | 18704183056 | 三班
204 | IV级 | 国网阜新海州供电分公司 | 2100195001833 | 阜新鑫源粉煤灰建筑材料有限责任公司 | 交流10kV | 创业66kV变电站 | 0000006007创预线1247 | 其他未列明的制造业 | 单电源 | 三级负荷 | 1000 | 0 | 6240 | 748 | 187 | 561 | 避峰 | 505 | 00:00-23:45 | 0 | 艾波 | 13841887791 | 艾波 | 13841887791 | 三班
205 | IV级 | 国网阜新市太平区供电公司 | 2108666709419 | 阜新劲达精密机械有限公司 | 交流10kV | 红树66kV变电站 | 080069331010kV红高线1144 | 金属加工机械制造 | 单电源 | 三级负荷 | 1250 | 0 | 94500 | 776 | 194 | 582 | 避峰 | 524 | 00:00-23:45 | 0 | 王海雷 | 18342870925 | 卢邵平 | 13795023072 | 三班
206 | IV级 | 国网阜新蒙古族自治县供电公司 | 2108091886334 | 阜新蒙古族自治县萬实墙体材料厂 | 交流10kV | 务欢池66kV变电站 | 0704100025务工线4444 | 砖瓦、石材等建筑材料制造 | 单电源 | 三级负荷 | 715 | 0 | 192810 | 595 | 149 | 446 | 避峰 | 401 | 21:00-13:00 | 0 | 刘丽丽 | 18341862877 | 刘丽丽 | 18341862877 | 二班
207 | IV级 | 国网阜新蒙古族自治县供电公司 | 2107820045479 | 奈曼旗广前矿业石粉厂 | 交流10kV | 海力板66kV变电站 | 0704100046海旧线4743 | 非金属废料和碎屑加工处理 | 单电源 | 三级负荷 | 500 | 0 | 32556 | 416 | 104 | 312 | 避峰 | 281 | 00:00-23:45 | 0 | 祁保粉 | 18651230001 | 祁保粉 | 18651230001 | 三班
208 | IV级 | 国网阜新彰武县供电公司 | 2107810023511 | 彰武鑫之地碎石加工有限公司 | 交流10kV | 兴隆堡66kV变电站 | 2140705074团结线4041 | 土砂石开采 | 单电源 | 三级负荷 | 400 | 0 | 62190 | 333 | 83 | 250 | 避峰 | 225 | 21:00-13:00 | 0 | 王忠义 | 13065346999 | 王忠义 | 13065346999 | 二班
209 | IV级 | 国网阜新蒙古族自治县供电公司 | 2107820031506 | 阜新蒙古族自治县远航墙体材料厂 | 交流10kV | 北五66kV变电站 | 0704100034沙西线4845 | 砖瓦、石材等建筑材料制造 | 单电源 | 三级负荷 | 575 | 0 | 156232 | 478 | 120 | 358 | 避峰 | 322 | 21:00-13:00 | 0 | 朱建伟 | 13125664567 | 朱建伟 | 13125664567 | 二班
210 | IV级 | 国网阜新蒙古族自治县供电公司 | 2107820061626 | 阜新增益矿业有限公司 | 交流10kV | 太平66kV变电站 | 0704100138太矿线8745 | 铁矿采选 | 单电源 | 三级负荷 | 800 | 0 | 107620 | 666 | 166 | 500 | 避峰 | 450 | 00:00-23:45 | 0 | 王新宇 | 15041842221 | 王新宇 | 15041842221 | 三班
211 | IV级 | 国网阜新蒙古族自治县供电公司 | 2150000930134 | 阜新蒙古族自治县鑫隆晟碎石加工厂大巴分厂 | 交流10kV | 大巴66kV变电站 | 0704100042大工线4242 | 非金属废料和碎屑加工处理 | 单电源 | 三级负荷 | 400 | 0 | 7351 | 333 | 83 | 250 | 避峰 | 225 | 21:00-5:00 | 0 | 崔宪林 | 13795008885 | 崔宪林 | 13795008885 | 单班
212 | IV级 | 国网阜新海州供电分公司 | 2100195234251 | 阜新市平安矿业有限责任公司 | 交流10kV | 平安66kV变电站 | 0000006040电网_3kV平矿线P83 | 煤炭开采和洗选专业及辅助性活动 | 一类 | 一级负荷 | 6440 | 0 | 1567080 | 4817 | 1204 | 3613 | 避峰 | 3252 | 00:00-23:45 | 0 | 王雷 | 18841880200 | 王雷 | 18841880200 | 三班
213 | IV级 | 国网阜新市太平区供电公司 | 2100195002360 | 辽宁九道岭煤业有限公司 | 交流66kV | 伊马图66kV变电站 | 0800002650马九线014 | 烟煤和无烟煤开采洗选 | 一类 | 一级负荷 | 16000 | 0 | 11880 | 9936 | 2484 | 7452 | 避峰 | 6707 | 00:00-23:45 | 0 | 杜宝龙 | 18072566609 | 赵勇 | 15589716705 | 三班 | 0800002648梁九线1717
214 | IV级 | 国网阜新市太平区供电公司 | 2100195002373 | 辽宁九道岭煤业有限公司 | 交流66kV | 东梁220kV变电站 | 0800002648梁九线1717 | 烟煤和无烟煤开采洗选 | 一类 | 一级负荷 | 16000 | 0 | 2376000 | 13312 | 3328 | 9984 | 避峰 | 8986 | 00:00-23:45 | 0 | 杜宝龙 | 18072566609 | 赵勇 | 15589716705 | 三班 | 0800002650马九线014
215 | IV级 | 国网阜新市太平区供电公司 | 2100195000999 | 辽宁排山楼黄金矿业有限责任公司 | 交流66kV | 水泉220kV变电站 | 0800002649水金线 | 贵金属矿采选 | 二类 | 二级负荷 | 16000 | 10000 | 3278352 | 9936 | 2484 | 7452 | 避峰 | 6707 | 00:00-23:45 | 6707 | 刘兆新 | 13941896655 | 王楠 | 18841812336 | 三班
216 | IV级 | 国网阜新市太平区供电公司 | 2108030471337 | 辽宁排山楼黄金矿业有限责任公司 | 交流66kV | 水泉220kV变电站 | 0800002649水金线 | 贵金属矿采选 | 二类 | 二级负荷 | 4000 | 3000 | 1749792 | 2484 | 621 | 1863 | 避峰 | 1677 | 00:00-23:45 | 1677 | 刘兆新 | 13941896655 | 王楠 | 18841812336 | 三班
217 | IV级 | 国网阜新蒙古族自治县供电公司 | 2108243943649 | 阜新鑫凯达氟化学有限公司 | 交流10kV | 张九店66kV变电站 | 0704100015张化线7252 | 合成材料制造 | 二类 | 二级负荷 | 945 | 0 | 4586 | 587 | 147 | 440 | 避峰 | 396 | 21:00-13:00 | 0 | 顾欢 | 15841800048 | 顾欢 | 15841800048 | 二班 | 氟化线042
218 | IV级 | 国网阜新蒙古族自治县供电公司 | 2108233787170 | 辽宁氟托新能源材料有限公司 | 交流10kV | 伊马图66kV变电站 | 0704100135氟化一线042 | 合成材料制造 | 二类 | 二级负荷 | 2315 | 0 | 678580 | 1926 | 482 | 1444 | 避峰 | 1300 | 00:00-23:45 | 0 | 王新起 | 15140883071 | 王新起 | 15140883071 | 三班 | 张化线7253
219 | IV级 | 国网阜新蒙古族自治县供电公司 | 2108335788307 | 阜新金丰氟化工有限公司 | 交流10kV | 伊马图66kV变电站 | 0704100149伊化2号线052 | 合成材料制造 | 二类 | 二级负荷 | 1230 | 0 | 172409 | 764 | 191 | 573 | 避峰 | 516 | 00:00-23:45 | 0 | 张中 | 18804181113 | 张中 | 18804181113 | 三班 | 张化线7253
220 | IV级 | 国网阜新蒙古族自治县供电公司 | 2108170105525 | 阜新睿光氟化学有限公司 | 交流10kV | 电网_周家66千伏变电站 | 0704100088电网_周园二线ZJ42 | 合成材料制造 | 二类 | 二级负荷 | 3515 | 2400 | 851240 | 2629 | 657 | 1972 | 避峰 | 1775 | 21:00-13:00 | 1775 | 朱强 | 18641856565 | 朱强 | 18641856565 | 二班 | 伊化1号线044
221 | IV级 | 国网阜新蒙古族自治县供电公司 | 2108647520354 | 阜新天力精细化工有限公司 | 交流10kV | 电网_周家66千伏变电站 | 0704100087电网_周园一线ZJ41 | 涂料、油墨、颜料及类似产品制造 | 二类 | 二级负荷 | 3350 | 0 | 933111 | 2506 | 626 | 1880 | 避峰 | 1692 | 00:00-23:45 | 0 | 高佳 | 13614985667 | 高佳 | 13614985667 | 三班 | 伊北二线057
222 | IV级 | 国网阜新蒙古族自治县供电公司 | 2108242330998 | 阜新汉道化工有限责任公司 | 交流10kV | 周家66千伏变电站 | 周化一线ZJ56 | 合成材料制造 | 二类 | 二级负荷 | 3700 | 2590 | 456510 | 2298 | 574 | 1724 | 避峰 | 1552 | 21:00-13:00 | 1552 | 程春 | 13941840740 | 程春 | 13941840740 | 二班 | 张园一线7249
223 | IV级 | 国网阜新蒙古族自治县供电公司 | 2108546945205 | 阜新泓翔光电材料有限公司 | 交流10kV | 伊马图66kV变电站 | 0704100104伊北一线048 | 合成材料制造 | 二类 | 二级负荷 | 1200 | 0 | 19950 | 745 | 186 | 559 | 避峰 | 503 | 00:00-23:45 | 0 | 何伟 | 13795006588 | 何伟 | 13795006588 | 三班 | 张化线7253
224 | IV级 | 国网阜新蒙古族自治县供电公司 | 2107820033179 | 阜新兴华商砼有限公司 | 交流10kV | 玉龙66kV变电站 | 0704004025玉康线YL54 | 砖瓦、石材等建筑材料制造 | 单电源 | 三级负荷 | 800 | 0 | 81760 | 666 | 166 | 500 | 避峰 | 450 | 21:00-5:00 | 0 | 唐磊 | 13464811188 | 唐磊 | 13464811188 | 单班
225 | IV级 | 国网阜新彰武县供电公司 | 2108481697434 | 彰武金路旺汽车模具制造有限公司 | 交流10kV | 兴隆山66kV变电站 | 0805905481山松线XLS47 | 通用零部件制造 | 单电源 | 三级负荷 | 830 | 0 | 15928 | 621 | 155 | 466 | 避峰 | 419 | 00:00-23:45 | 0 | 史云飞 | 18641878555 | 史云飞 | 18641878555 | 三班
226 | IV级 | 国网阜新彰武县供电公司 | 2107810038764 | 彰武日翔材料科技有限公司 | 交流10kV | 阿尔乡66kV变电站 | 0802159320电网_北甸子线7845 | 土砂石开采 | 单电源 | 三级负荷 | 400 | 400 | 175680 | 333 | 83 | 250 | 避峰 | 225 | 00:00-23:45 | 225 | 施鑫 | 13795017999 | 施鑫 | 13795017999 | 三班
227 | IV级 | 国网阜新彰武县供电公司 | 2107810010292 | 阜新华荣木业有限公司 | 交流10kV | 兴隆山66kV变电站 | 2140705069园区东下线7746 | 木材加工 | 单电源 | 三级负荷 | 565 | 0 | 45918 | 470 | 118 | 352 | 错峰 | 317 | 21:00-13:00 | 0 | 孟繁忠 | 13591414669 | 孟繁忠 | 13591414669 | 二班
228 | IV级 | 国网阜新清河门区供电公司 | 2150000981533 | 阜新方正砖业有限公司 | 交流10kV | 清河门66kV变电站 | 805903415电网_10kV清东线QHM45 | 非金属废料和碎屑加工处理 | 单电源 | 三级负荷 | 800 | 0 | 96477 | 598 | 150 | 448 | 避峰 | 403 | 21:00-5:00 | 0 | 李秉玺 | 17741812323 | 李秉玺 | 17741812323 | 单班
229 | IV级 | 国网阜新细河区供电公司 | 2108231141631 | 阜新義利原实业发展有限公司 | 交流10kV | 开发66kV变电站 | 0800084501开山线KF64 | 塑料薄膜制造 | 单电源 | 三级负荷 | 800 | 0 | 15029 | 598 | 150 | 448 | 错峰 | 403 | 21:00-5:00 | 0 | 冯天坤 | 13941850205 | 冯天坤 | 13941850205 | 单班
230 | IV级 | 国网阜新彰武县供电公司 | 2107810040921 | 彰武兆峰硅砂有限公司好保起分公司 | 交流10kV | 阿尔乡66kV变电站 | 2140705071电网_道布代线7846 | 土砂石开采 | 单电源 | 三级负荷 | 745 | 0 | 99224 | 620 | 155 | 465 | 避峰 | 419 | 00:00-23:45 | 0 | 王继东 | 13358711188 | 王继东 | 13358711188 | 三班
231 | IV级 | 国网阜新细河区供电公司 | 2100191383395 | 辽宁广厦钢结构工程(集团)有限公司 | 交流10kV | 北郊66kV变电站 | 0000000848四合线848 | 结构性金属制品制造 | 单电源 | 三级负荷 | 800 | 0 | 27056 | 598 | 150 | 448 | 错峰 | 403 | 21:00-5:00 | 0 | 赵培旺 | 15134034098 | 赵培旺 | 15134034098 | 单班
232 | IV级 | 国网阜新彰武县供电公司 | 2108541746597 | 彰武县兴隆山镇华轩隆装饰材料厂 | 交流10kV | 兴隆山66kV变电站 | 0805827449山永二线XLS51 | 人造板制造 | 单电源 | 三级负荷 | 515 | 0 | 84928 | 428 | 107 | 321 | 错峰 | 289 | 21:00-13:00 | 0 | 王兰 | 13008211116 | 王兰 | 13008211116 | 二班
233 | IV级 | 国网阜新彰武县供电公司 | 2108661465493 | 辽宁隆源砂业有限公司 | 交流10kV | 兴隆山66kV变电站 | 0805905482山玉线XLS45 | 土砂石开采 | 单电源 | 三级负荷 | 1000 | 0 | 97410 | 621 | 155 | 466 | 避峰 | 419 | 00:00-23:45 | 0 | 张佳旭 | 17741836337 | 张佳旭 | 17741836337 | 三班
234 | IV级 | 国网阜新市太平区供电公司 | 2100195968909 | 阜新高海矿业有限公司 | 交流10kV | 东郊66kV变电站 | 000000602210kV东红线242 | 煤炭开采和洗选专业及辅助性活动 | 单电源 | 三级负荷 | 1080 | 0 | 1397 | 671 | 168 | 503 | 避峰 | 453 | 21:00-5:00 | 0 | 赵忠臣 | 13470322223 | 赵忠臣 | 13470322223 | 单班
235 | IV级 | 国网阜新彰武县供电公司 | 2107810045551 | 辽宁弘昌嘉豪科技研发有限公司 | 交流10kV | 冯家66kV变电站 | 2140705017冯东线3642 | 土砂石开采 | 单电源 | 三级负荷 | 480 | 0 | 56454 | 399 | 100 | 299 | 避峰 | 269 | 00:00-23:45 | 0 | 王国义 | 13304988005 | 王国义 | 13304988005 | 三班
236 | IV级 | 国网阜新蒙古族自治县供电公司 | 2107820061639 | 阜新增益矿业有限公司 | 交流10kV | 太平66kV变电站 | 0704100138太矿线8745 | 铁矿采选 | 单电源 | 三级负荷 | 800 | 0 | 59150 | 598 | 150 | 448 | 避峰 | 403 | 00:00-23:45 | 0 | 王新宇 | 15041842221 | 王新宇 | 15041842221 | 三班
237 | IV级 | 国网阜新彰武县供电公司 | 2108624156194 | 辽宁大祁科技有限公司 | 交流10kV | 古井66kV变电站 | 080601757010kV古上线GJ49 | 有色金属压延加工 | 单电源 | 三级负荷 | 1050 | 0 | 20336 | 652 | 163 | 489 | 避峰 | 440 | 21:00-13:00 | 0 | 李晓英 | 13331269000 | 李晓英 | 13331269000 | 二班
238 | IV级 | 国网阜新蒙古族自治县供电公司 | 2107820061176 | 阜新蒙古族自治县盛世实业有限公司 | 交流10kV | 太平66kV变电站 | 0704100137太五线8744 | 铁矿采选 | 单电源 | 三级负荷 | 630 | 0 | 21281 | 524 | 131 | 393 | 避峰 | 354 | 00:00-23:45 | 0 | 刘佳 | 13464897056 | 刘佳 | 13464897056 | 三班
239 | IV级 | 国网阜新清河门区供电公司 | 2108616469381 | 阜新市日晟建筑材料有限公司 | 交流10kV | 乌龙坝66kV变电站 | 0800062693电网_10kV乌六线8052 | 砖瓦、石材等建筑材料制造 | 单电源 | 三级负荷 | 815 | 0 | 26660 | 610 | 152 | 458 | 错峰 | 412 | 21:00-5:00 | 0 | 周丽君 | 18041834777 | 周丽君 | 18041834777 | 单班
240 | IV级 | 国网阜新市太平区供电公司 | 2100195002155 | 阜新市金广矿山机械制造有限公司 | 交流10kV | 高德66kV变电站 | 80424731310kV高园线GD56 | 金属加工机械制造 | 单电源 | 三级负荷 | 1030 | 0 | 6168 | 640 | 160 | 480 | 避峰 | 432 | 00:00-23:45 | 0 | 张佳囡 | 13470363599 | 张佳囡 | 13470363599 | 三班
241 | IV级 | 国网阜新蒙古族自治县供电公司 | 2108657721499 | 阜新华强钙业有限公司 | 交流10kV | 海力板66kV变电站 | 0704100066铁矿线4744 | 水泥、石灰和石膏制造 | 单电源 | 三级负荷 | 2230 | 0 | 24660 | 1385 | 346 | 1039 | 避峰 | 935 | 21:00-5:00 | 0 | 杨柏玲 | 15904988060 | 杨柏玲 | 15904988060 | 单班
242 | IV级 | 国网阜新彰武县供电公司 | 2108273830300 | 彰武兆峰硅砂有限公司 | 交流10kV | 阿尔乡66kV变电站 | 0802159320电网_北甸子线7845 | 土砂石开采 | 单电源 | 三级负荷 | 400 | 0 | 128846 | 333 | 83 | 250 | 避峰 | 225 | 00:00-23:45 | 0 | 李阳 | 18341819111 | 李阳 | 18341819111 | 三班
243 | IV级 | 国网阜新蒙古族自治县供电公司 | 2100191655081 | 阜新飞雪(集团)糖业加工有限公司 | 交流10kV | 海州营子66kV变电站 | 0704004009海城线742 | 制糖业 | 单电源 | 三级负荷 | 2000 | 0 | 19440 | 1242 | 311 | 931 | 避峰 | 838 | 21:00-13:00 | 0 | 吴晓东 | 15041825567 | 吴晓东 | 15041825567 | 二班
244 | IV级 | 国网阜新蒙古族自治县供电公司 | 2108674986691 | 阜新蒙古族自治县福兴地镇苏力土物资经销处 | 交流10kV | 福兴地66kV变电站 | 0704100045福北线5355 | 砖瓦、石材等建筑材料制造 | 单电源 | 三级负荷 | 630 | 0 | 53501 | 524 | 131 | 393 | 错峰 | 354 | 21:00-13:00 | 0 | 邱博 | 15904988881 | 邱博 | 15904988881 | 二班
245 | IV级 | 国网阜新市太平区供电公司 | 2108651771296 | 辽宁省宁顺资源综合利用开发有限公司 | 交流10kV | 高德66kV变电站 | 805919442高双线GD45 | 常用有色金属冶炼 | 单电源 | 三级负荷 | 1000 | 0 | 2789 | 621 | 155 | 466 | 避峰 | 419 | 21:00-5:00 | 0 | 刘占立 | 18604183737 | 刘占立 | 18604183737 | 单班
246 | IV级 | 国网阜新海州供电分公司 | 2107800015467 | 阜新新型搪瓷有限公司 | 交流10kV | 创业66kV变电站 | 0000000008韩梁线1241 | 石膏、水泥制品及类似制品制造 | 单电源 | 三级负荷 | 790 | 0 | 32409 | 591 | 148 | 443 | 错峰 | 399 | 21:00-13:00 | 0 | 刘媛媛 | 13624189288 | 刘媛媛 | 13624189288 | 二班
247 | IV级 | 国网阜新蒙古族自治县供电公司 | 2108246914150 | 辽宁和发化工有限公司 | 交流10kV | 伊马图66kV变电站 | 0704100148伊化1号线044 | 合成材料制造 | 二类 | 二级负荷 | 660 | 0 | 161309 | 549 | 137 | 412 | 错峰 | 371 | 21:00-5:00 | 0 | 许岩 | 15241867714 | 许岩 | 15241867714 | 单班 | 周西二线ZJ44
248 | IV级 | 国网阜新彰武县供电公司 | 2107810037615 | 彰武县祥宇硅砂有限公司 | 交流10kV | 章古台66kV变电站 | 2140705044章西线3141 | 土砂石开采 | 单电源 | 三级负荷 | 400 | 0 | 63338 | 333 | 83 | 250 | 错峰 | 225 | 21:00-13:00 | 0 | 刘志 | 18841800678 | 刘志 | 18841800678 | 二班
249 | IV级 | 国网阜新蒙古族自治县供电公司 | 2108474614206 | 阜新环发废弃物处置有限公司 | 交流10kV | 工业66kV变电站 | 0704004026工园线GY48 | 非金属废料和碎屑加工处理 | 单电源 | 三级负荷 | 2250 | 1250 | 128160 | 1397 | 349 | 1048 | 错峰 | 943 | 21:00-13:00 | 943 | 田红 | 13795029679 | 田红 | 13795029679 | 二班
250 | IV级 | 国网阜新清河门区供电公司 | 2150000982895 | 阜新市清河门区兴玺煤矸石加工厂 | 交流10kV | 乌龙坝66kV变电站 | 080047931610kV乌一线8046 | 砖瓦、石材等建筑材料制造 | 单电源 | 三级负荷 | 800 | 0 | 86480 | 598 | 150 | 448 | 避峰 | 403 | 00:00-23:45 | 0 | 李秉玺 | 17741812323 | 李秉玺 | 17741812323 | 三班
251 | IV级 | 国网阜新蒙古族自治县供电公司 | 2108220970657 | 阜新泓吉光电材料有限公司 | 交流10kV | 张九店66kV变电站 | 0704100015张化线7252 | 建筑用木料及木材组件加工 | 单电源 | 三级负荷 | 880 | 0 | 45419 | 546 | 137 | 409 | 避峰 | 368 | 21:00-13:00 | 0 | 赵文军 | 13941823407 | 赵文军 | 13941823407 | 二班
252 | IV级 | 国网阜新新邱供电分公司 | 2107800004245 | 阜新顺吉新型材料厂 | 交流10kV | 高德66kV变电站 | 805919383高硕线GD61 | 砖瓦、石材等建筑材料制造 | 单电源 | 三级负荷 | 945 | 0 | 231870 | 587 | 147 | 440 | 避峰 | 396 | 00:00-23:45 | 0 | 李祇祈 | 17790852222 | 李祇祈 | 17790852222 | 三班
253 | IV级 | 国网阜新新邱供电分公司 | 2108501406651 | 阜新鹏程建筑材料有限责任公司 | 交流10kV | 新中66kV变电站 | 0000006067新西线Z51 | 砖瓦、石材等建筑材料制造 | 单电源 | 三级负荷 | 945 | 0 | 236000 | 587 | 147 | 440 | 避峰 | 396 | 21:00-13:00 | 0 | 曹思佳 | 13841811011 | 曹思佳 | 13841811011 | 二班
254 | IV级 | 国网阜新新邱供电分公司 | 2108652799916 | 阜新天合纸业有限公司 | 交流10kV | 新中66kV变电站 | 0000006067新西线Z51 | 纸制品制造 | 单电源 | 三级负荷 | 945 | 0 | 111456 | 587 | 147 | 440 | 避峰 | 396 | 00:00-23:45 | 0 | 张甲 | 15041870550 | 张甲 | 15041870550 | 三班
255 | IV级 | 国网阜新彰武县供电公司 | 2108192332738 | 彰武联信金莹铸造材料有限公司 | 交流10kV | 兴隆山66kV变电站 | 0805911375山联线XLS52 | 其他未列明的制造业 | 单电源 | 三级负荷 | 500 | 500 | 117622 | 416 | 104 | 312 | 错峰 | 281 | 21:00-13:00 | 281 | 马亮 | 18698752599 | 马亮 | 18698752599 | 二班
256 | IV级 | 国网阜新彰武县供电公司 | 2107810025302 | 阜新煜福建筑材料有限公司 | 交流10kV | 五峰66kV变电站 | 2140705010电网_五峰北线3546 | 化工、木材、非金属加工专用设备制造 | 单电源 | 三级负荷 | 1080 | 0 | 1598 | 671 | 168 | 503 | 避峰 | 453 | 21:00-13:00 | 0 | 孙福 | 13841874622 | 孙福 | 13841874622 | 二班
257 | IV级 | 国网阜新细河区供电公司 | 2108607777673 | 辽宁航天神坤装备有限公司 | 交流10kV | 开发66kV变电站 | 211224040508158210kV开宏线KF67 | 采矿、冶金、建筑专用设备制造 | 单电源 | 三级负荷 | 2000 | 0 | 17972 | 1242 | 311 | 931 | 避峰 | 838 | 00:00-23:45 | 0 | 姚成海 | 18524180102 | 姚成海 | 18524180102 | 三班
258 | IV级 | 国网阜新细河区供电公司 | 2108560032530 | 辽宁中世生物技术有限公司 | 交流10kV | 开发66kV变电站 | 0800084502开村线KF63 | 泵、阀门、压缩机及类似机械制造 | 单电源 | 三级负荷 | 630 | 0 | 37537 | 524 | 131 | 393 | 错峰 | 354 | 21:00-5:00 | 0 | 张晶 | 18641880366 | 张晶 | 18641880366 | 单班
259 | IV级 | 国网阜新蒙古族自治县供电公司 | 2108147865403 | 阜新市恒源矿业有限责任公司 | 交流10kV | 太平66kV变电站 | 0704100130太北线8751 | 有色金属压延加工 | 单电源 | 三级负荷 | 630 | 0 | 44520 | 524 | 131 | 393 | 避峰 | 354 | 21:00-13:00 | 0 | 王晓海 | 15841840088 | 王晓海 | 15841840088 | 二班
260 | IV级 | 国网阜新海州供电分公司 | 2108480996628 | 阜新天源钢球制造有限公司 | 交流10kV | 平安66kV变电站 | 0000006047平隆线P41 | 铸造及其他金属制品制造 | 单电源 | 三级负荷 | 715 | 0 | 93480 | 535 | 134 | 401 | 避峰 | 361 | 21:00-13:00 | 0 | 李红洋 | 15042528570 | 李红洋 | 15042528570 | 二班
261 | IV级 | 国网阜新蒙古族自治县供电公司 | 2108195074569 | 阜新圣鑫石材有限公司 | 交流10kV | 平安地66kV变电站 | 0704100024平北线PAD42 | 非金属废料和碎屑加工处理 | 单电源 | 三级负荷 | 630 | 0 | 28734 | 471 | 118 | 353 | 避峰 | 318 | 21:00-13:00 | 0 | 关汉林 | 13898547111 | 关汉林 | 13898547111 | 二班
262 | IV级 | 国网阜新蒙古族自治县供电公司 | 2107820024432 | 辽宁圣金实业有限公司 | 交流10kV | 平安地66kV变电站 | 0704100024平北线PAD42 | 非金属废料和碎屑加工处理 | 单电源 | 三级负荷 | 615 | 0 | 21712 | 512 | 128 | 384 | 避峰 | 346 | 00:00-23:45 | 0 | 吴大伟 | 18740179222 | 吴大伟 | 18740179222 | 三班
263 | IV级 | 国网阜新彰武县供电公司 | 2108630267477 | 华洲重工股份有限公司 | 交流10kV | 古井66kV变电站 | 080606355610kV古南线GJ57 | 结构性金属制品制造 | 单电源 | 三级负荷 | 500 | 0 | 66622 | 416 | 104 | 312 | 避峰 | 281 | 00:00-23:45 | 0 | 陈晟源 | 13464864678 | 陈晟源 | 13464864678 | 三班
264 | IV级 | 国网阜新蒙古族自治县供电公司 | 2100195002230 | 阜新市双山煤矿 | 交流10kV | 伊马图66kV变电站 | 0000006012双山线044 | 煤炭开采和洗选专业及辅助性活动 | 单电源 | 三级负荷 | 2000 | 0 | 7000 | 1242 | 311 | 931 | 避峰 | 838 | 00:00-23:45 | 0 | 李宪国 | 18604985084 | 李宪国 | 18604985084 | 三班
265 | IV级 | 国网阜新清河门区供电公司 | 2107080002476 | 阜新市清河门区骏跃煤业有限公司 | 交流10kV | 乌龙坝66kV变电站 | 0800479316乌一线8046 | 煤炭开采和洗选专业及辅助性活动 | 单电源 | 三级负荷 | 1340 | 0 | 4690 | 832 | 208 | 624 | 避峰 | 562 | 00:00-23:45 | 0 | 王占东 | 15541800562 | 王占东 | 15541800562 | 三班
266 | IV级 | 国网阜新清河门区供电公司 | 2107080007585 | 河西镇第八煤矿 | 交流10kV | 乌龙坝66kV变电站 | 0800062693乌六线8052 | 煤炭开采和洗选专业及辅助性活动 | 单电源 | 三级负荷 | 1315 | 0 | 4602.5 | 817 | 204 | 613 | 避峰 | 552 | 21:00-5:00 | 0 | 八矿 | 17144420972 | 八矿 | 17144420972 | 单班
267 | IV级 | 国网阜新新邱供电分公司 | 2107800002698 | 阜新东岗矿业有限公司大岗岗煤矿(备用) | 交流10kV | 兴合66kV变电站 | 80610354910kV兴园线XH43 | 煤炭开采和洗选专业及辅助性活动 | 单电源 | 三级负荷 | 630 | 0 | 2205 | 391 | 98 | 293 | 避峰 | 264 | 00:00-23:45 | 0 | 刘玉田 | 17182439513 | 刘玉田 | 17182439513 | 三班
268 | IV级 | 国网阜新新邱供电分公司 | 2107800004229 | 辽宁玖峰宏泰生态环境治理工程有限公司 | 交流10kV | 新中66kV变电站 | 0000006067新西线Z51 | 褐煤开采洗选 | 单电源 | 三级负荷 | 565 | 0 | 1977.5 | 351 | 88 | 263 | 避峰 | 237 | 21:00-13:00 | 0 | 蔡宝喜 | 13464816789 | 蔡宝喜 | 13464816789 | 二班
269 | IV级 | 国网阜新蒙古族自治县供电公司 | 2107820266874 | 阜新市桓生煤矿 | 交流10kV | 伊马图66kV变电站 | 0000006013水源线 | 煤炭开采和洗选专业及辅助性活动 | 单电源 | 三级负荷 | 515 | 0 | 1802.5 | 320 | 80 | 240 | 避峰 | 216 | 00:00-23:45 | 0 | 王野 | 13841817730 | 王野 | 13841817730 | 三班
270 | IV级 | 国网阜新清河门区供电公司 | 2107080002551 | 清河门区四井(备) | 交流10kV | 清河门66kV变电站 | 80590341510kV清东线QHM45 | 煤炭开采和洗选专业及辅助性活动 | 单电源 | 三级负荷 | 500 | 0 | 1750 | 311 | 78 | 233 | 避峰 | 210 | 00:00-23:45 | 0 | 张先生 | 13514185911 | 张先生 | 13514185911 | 三班
271 | IV级 | 国网阜新清河门区供电公司 | 2107080002388 | 贾路煤矿A台 | 交流10kV | 清河门66kV变电站 | 80590341510kV清东线QHM45 | 煤炭开采和洗选专业及辅助性活动 | 单电源 | 三级负荷 | 465 | 0 | 1627.5 | 289 | 72 | 217 | 避峰 | 195 | 21:00-5:00 | 0 | 贾立新 | 13154182111 | 贾立新 | 13154182111 | 单班
272 | IV级 | 国网阜新清河门区供电公司 | 2107080002580 | 阜新市清河门区第二煤矿 | 交流10kV | 乌龙坝66kV变电站 | 0800479316乌一线8046 | 煤炭开采和洗选专业及辅助性活动 | 单电源 | 三级负荷 | 400 | 0 | 1400 | 248 | 62 | 186 | 避峰 | 167 | 00:00-23:45 | 0 | 王学奎 | 13841864556 | 王学奎 | 13841864556 | 三班
273 | IV级 | 国网阜新清河门区供电公司 | 2108075568223 | 义县高清煤矿 | 交流10kV | 乌龙坝66kV变电站 | 0800062693乌六线8052 | 煤炭开采和洗选专业及辅助性活动 | 单电源 | 三级负荷 | 400 | 0 | 1400 | 248 | 62 | 186 | 避峰 | 167 | 21:00-5:00 | 0 | 郭耕宁 | 15004181813 | 郭耕宁 | 15004181813 | 单班
274 | IV级 | 国网阜新清河门区供电公司 | 2107080004528 | 阜新市清河门区一井 | 交流10kV | 乌龙坝66kV变电站 | 0800401292乌镇线8045 | 煤炭开采和洗选专业及辅助性活动 | 单电源 | 三级负荷 | 315 | 0 | 1102.5 | 196 | 49 | 147 | 避峰 | 132 | 00:00-23:45 | 0 | 林宾 | 13804185959 | 林宾 | 13804185959 | 三班
275 | IV级 | 国网阜新新邱供电分公司 | 2100195580716 | 阜新鼎聚鑫资源循环利用中心 | 交流10kV | 新中66kV变电站 | 0000006053新宅线Z43 | 煤炭开采和洗选专业及辅助性活动 | 单电源 | 三级负荷 | 815 | 0 | 32580 | 506 | 127 | 379 | 避峰 | 341 | 00:00-23:45 | 0 | 孙丽香 | 15350981987 | 孙丽香 | 15350981987 | 三班
276 | IV级 | 国网阜新蒙古族自治县供电公司 | 2107820040269 | 阜新蒙古族自治县苍土乡明升碎石加工厂 | 交流10kV | 大巴66kV变电站 | 0704100041大苍线4243 | 砖瓦、石材等建筑材料制造 | 单电源 | 三级负荷 | 630 | 0 | 870 | 471 | 118 | 353 | 避峰 | 318 | 21:00-13:00 | 0 | 武贵明 | 13020612051 | 武贵明 | 13020612051 | 二班
277 | IV级 | 国网阜新蒙古族自治县供电公司 | 2107820066126 | 阜新金石膨润土矿业有限公司 | 交流10kV | 大五家子66kV变电站 | 0704100099膨润土线4645 | 土砂石开采 | 单电源 | 三级负荷 | 2115 | 0 | 18040 | 1313 | 328 | 985 | 避峰 | 887 | 00:00-23:45 | 0 | 赵宇超 | 13464836311 | 赵宇超 | 13464836311 | 三班
278 | IV级 | 国网阜新彰武县供电公司 | 2107810038780 | 彰武兆峰硅砂有限公司 | 交流10kV | 阿尔乡66kV变电站 | 0802159320电网_北甸子线7845 | 土砂石开采 | 单电源 | 三级负荷 | 525 | 0 | 81224 | 437 | 109 | 328 | 避峰 | 295 | 00:00-23:45 | 0 | 李阳 | 18341819111 | 李阳 | 18341819111 | 三班
279 | IV级 | 国网阜新蒙古族自治县供电公司 | 2108663718225 | 阜新蒙古族自治县远景能源有限公司 | 交流10kV | 工业66kV变电站 | 0704004019工博1#线GY51 | 通用零部件制造 | 单电源 | 三级负荷 | 1250 | 0 | 7575 | 776 | 194 | 582 | 避峰 | 524 | 21:00-13:00 | 0 | 林池 | 18341813937 | 林池 | 18341813937 | 二班
280 | IV级 | 国网阜新蒙古族自治县供电公司 | 2108652625376 | 阜新宏胜矿业有限责任公司 | 交流10kV | 福兴地66kV变电站 | 0704100045福北线5355 | 土砂石开采 | 单电源 | 三级负荷 | 945 | 0 | 1155 | 587 | 147 | 440 | 错峰 | 396 | 21:00-5:00 | 0 | 米联艺 | 15841840088 | 米联艺 | 15841840088 | 单班
281 | IV级 | 国网阜新海州供电分公司 | 2107800015438 | 阜新市裕丰铸造有限公司 | 交流10kV | 平安66kV变电站 | 0000006046平南线P54 | 铸造及其他金属制品制造 | 单电源 | 三级负荷 | 630 | 0 | 131301 | 471 | 118 | 353 | 避峰 | 318 | 21:00-5:00 | 0 | 马厂长 | 13130690212 | 马厂长 | 13130690212 | 单班
282 | IV级 | 国网阜新海州供电分公司 | 2100195968563 | 阜新市海州区韩家店镇东瓦村第二砖厂 | 交流10kV | 东郊66kV变电站 | 0000000009东南瓦线244 | 砖瓦、石材等建筑材料制造 | 单电源 | 三级负荷 | 630 | 0 | 106424 | 471 | 118 | 353 | 避峰 | 318 | 00:00-23:45 | 0 | 褚淑文 | 13188322882 | 褚淑文 | 13188322882 | 三班
283 | IV级 | 国网阜新海州供电分公司 | 2108661213946 | 阜新钰合机械有限公司 | 交流10kV | 东五一66kV变电站 | 0803199344五东线5545 | 金属加工机械制造 | 单电源 | 三级负荷 | 630 | 0 | 75687 | 471 | 118 | 353 | 避峰 | 318 | 00:00-23:45 | 0 | 郑洪玲 | 18641887572 | 郑洪玲 | 18641887572 | 三班
284 | IV级 | 国网阜新蒙古族自治县供电公司 | 2107820057173 | 阜新龙驰矿业有限公司第二铁选厂 | 交流10kV | 太平66kV变电站 | 0704100131太工线8752 | 铁矿采选 | 单电源 | 三级负荷 | 1980 | 0 | 2549 | 1230 | 307 | 923 | 避峰 | 831 | 00:00-23:45 | 0 | 王晓海 | 15841840088 | 王晓海 | 15841840088 | 三班
285 | IV级 | 国网阜新蒙古族自治县供电公司 | 2107820057652 | 阜新龙驰矿业有限公司第二铁选厂 | 交流10kV | 太平66kV变电站 | 0704100130太北线8751 | 铁矿采选 | 单电源 | 三级负荷 | 1575 | 0 | 460 | 978 | 245 | 733 | 避峰 | 660 | 00:00-23:45 | 0 | 陈丽娟 | 15841840088 | 陈丽娟 | 15841840088 | 三班
286 | IV级 | 国网阜新蒙古族自治县供电公司 | 2107820060333 | 阜新蒙古族自治县大五家子镇高束台村荣和铁选厂 | 交流10kV | 大五家子66kV变电站 | 0704100080大五东线4643 | 铁矿采选 | 单电源 | 三级负荷 | 1420 | 0 | 203251 | 882 | 220 | 662 | 避峰 | 596 | 00:00-23:45 | 0 | 葛健 | 15941862722 | 葛健 | 15941862722 | 三班
287 | IV级 | 国网阜新蒙古族自治县供电公司 | 2107820047648 | 阜新蒙古族自治县宝良金矿 | 交流10kV | 乌兰66kV变电站 | 0704100124乌水线7042 | 贵金属矿采选 | 单电源 | 三级负荷 | 600 | 0 | 2100 | 373 | 93 | 280 | 避峰 | 252 | 00:00-23:45 | 0 | 陈宝良 | 15241887999 | 陈宝良 | 15241887999 | 三班
288 | IV级 | 国网阜新蒙古族自治县供电公司 | 2107820057506 | 阜新恒泰矿业有限公司 | 交流10kV | 太平66kV变电站 | 0704100055太于线8749 | 铁矿采选 | 单电源 | 三级负荷 | 315 | 0 | 86192 | 196 | 49 | 147 | 避峰 | 132 | 21:00-13:00 | 0 | 陈建国 | 13841867755 | 陈建国 | 13841867755 | 二班
289 | IV级 | 国网阜新蒙古族自治县供电公司 | 2108619352246 | 阜新蒙古族自治县鑫利达工贸有限公司扎兰营子铁矿 | 交流10kV | 扎兰66kV变电站 | 0704100111扎北线ZL42 | 铁矿采选 | 单电源 | 三级负荷 | 315 | 0 | 50266 | 196 | 49 | 147 | 避峰 | 132 | 00:00-23:45 | 0 | 米占权 | 13841829933 | 米占权 | 13841829933 | 三班
290 | IV级 | 国网阜新蒙古族自治县供电公司 | 2108114770749 | 阜新蒙古族自治县源磷矿业有限公司 | 交流10kV | 麦地66kV变电站 | 0000000944麦军线MD41 | 铁矿采选 | 单电源 | 三级负荷 | 315 | 0 | 44580 | 196 | 49 | 147 | 避峰 | 132 | 21:00-5:00 | 0 | 陈旭 | 18041801188 | 陈旭 | 18041801188 | 单班
291 | IV级 | 国网阜新海州供电分公司 | 2107800015441 | 阜新市海州区久伟硼酐厂(普通合伙) | 交流10kV | 创业66kV变电站 | 0000000008韩梁线1241 | 化学矿采选 | 单电源 | 三级负荷 | 315 | 0 | 1424 | 196 | 49 | 147 | 避峰 | 132 | 21:00-5:00 | 0 | 阜新市海州区久伟硼矸厂 | 18641820429 | 阜新市海州区久伟硼矸厂 | 18641820429 | 单班
292 | IV级 | 国网阜新蒙古族自治县供电公司 | 2107820057261 | 阜新恒泰矿业有限公司 | 交流10kV | 太平66kV变电站 | 0704100136太南线8741 | 铁矿采选 | 单电源 | 三级负荷 | 315 | 0 | 1102.5 | 196 | 49 | 147 | 避峰 | 132 | 21:00-5:00 | 0 | 王岩松 | 15140906660 | 王岩松 | 15140906660 | 单班
293 | IV级 | 国网阜新蒙古族自治县供电公司 | 2107820036383 | 阜新蒙古族自治县天成矿业有限责任公司 | 交流10kV | 他本66kV变电站 | 0704100106他同线6447 | 铁矿采选 | 单电源 | 三级负荷 | 315 | 0 | 1102.5 | 196 | 49 | 147 | 避峰 | 132 | 21:00-13:00 | 0 | 朱越尧 | 13464852239 | 朱越尧 | 13464852239 | 二班
294 | IV级 | 国网阜新蒙古族自治县供电公司 | 2150001793544 | 阜新蒙古族自治县通达矿业有限责任公司 | 交流10kV | 十家子66kV变电站 | 0704100014十老线SJZ41 | 其他采矿业 | 单电源 | 三级负荷 | 315 | 0 | 1102.5 | 196 | 49 | 147 | 避峰 | 132 | 00:00-23:45 | 0 | 陈俊熙 | 18641857666 | 陈俊熙 | 18641857666 | 三班
295 | IV级 | 国网阜新蒙古族自治县供电公司 | 2107820057636 | 阜新恒泰矿业有限公司 | 交流10kV | 太平66kV变电站 | 0704100136太南线8741 | 铁矿采选 | 单电源 | 三级负荷 | 630 | 0 | 80752 | 471 | 118 | 353 | 错峰 | 318 | 21:00-5:00 | 0 | 陈建国 | 13841867755 | 陈建国 | 13841867755 | 单班
296 | IV级 | 国网阜新蒙古族自治县供电公司 | 2107820047736 | 阜新利欣矿业有限责任公司 | 交流10kV | 乌兰66kV变电站 | 0704100121乌脉线7044 | 铁矿采选 | 单电源 | 三级负荷 | 1105 | 0 | 6335 | 686 | 172 | 514 | 避峰 | 463 | 21:00-13:00 | 0 | 代高睿 | 13470311112 | 代高睿 | 13470311112 | 二班
297 | IV级 | 国网阜新彰武县供电公司 | 2107810011950 | 辽宁省睿凯金属有限公司 | 交流10kV | 兴隆山66kV变电站 | 0805905482山玉线XLS45 | 建筑用木料及木材组件加工 | 单电源 | 三级负荷 | 800 | 0 | 2800 | 497 | 124 | 373 | 避峰 | 336 | 21:00-13:00 | 0 | 陈春丽 | 13644062388 | 陈春丽 | 13644062388 | 二班
298 | IV级 | 国网阜新彰武县供电公司 | 2107810045447 | 彰武天凯硅砂有限公司 | 交流10kV | 冯家66kV变电站 | 2140705017冯东线3642 | 土砂石开采 | 单电源 | 三级负荷 | 515 | 0 | 62694 | 428 | 107 | 321 | 避峰 | 289 | 00:00-23:45 | 0 | 苏宇 | 13704983001 | 苏宇 | 13704983001 | 三班
299 | IV级 | 国网阜新清河门区供电公司 | 2150000710523 | 阜新春丰和顺新型建材有限公司 | 交流10kV | 乌龙坝66kV变电站 | 0800062693电网_10kV乌六线8052 | 砖瓦、石材等建筑材料制造 | 单电源 | 三级负荷 | 1000 | 0 | 253935 | 621 | 155 | 466 | 避峰 | 419 | 21:00-5:00 | 0 | 刘强 | 18841835111 | 刘强 | 18841835111 | 单班
300 | IV级 | 国网阜新细河区供电公司 | 2150000794458 | 辽宁省圣驰新材料有限公司 | 交流10kV | 中华66kV变电站 | 0000001051华西线1051 | 其他未列明的制造业 | 单电源 | 三级负荷 | 400 | 0 | 1835 | 333 | 83 | 250 | 错峰 | 225 | 21:00-5:00 | 0 | 巴晓雷 | 15841890066 | 巴晓雷 | 15841890066 | 单班
301 | IV级 | 国网阜新彰武县供电公司 | 2108665553190 | 中联天盛(辽宁)建筑新型材料有限公司 | 交流10kV | 古井66kV变电站 | 080601756910kV古下线GJ51 | 其他未列明的制造业 | 单电源 | 三级负荷 | 400 | 0 | 25842 | 333 | 83 | 250 | 避峰 | 225 | 00:00-23:45 | 0 | 张书豪 | 17512426666 | 张书豪 | 17512426666 | 三班
302 | IV级 | 国网阜新细河区供电公司 | 2108113049826 | 辽宁实维天食品有限公司 | 交流10kV | 玉龙66kV变电站 | 803613315玉园线YL45 | 方便食品制造 | 单电源 | 三级负荷 | 500 | 0 | 16 | 416 | 104 | 312 | 避峰 | 281 | 00:00-23:45 | 0 | 于新颖 | 18741838328 | 于新颖 | 18741838328 | 三班
303 | IV级 | 国网阜新细河区供电公司 | 2108193445019 | 阜新新亚电子有限公司 | 交流10kV | 开发66kV变电站 | 805827430开华线KF46 | 电子元件及电子专用材料制造 | 单电源 | 三级负荷 | 630 | 0 | 171144 | 471 | 118 | 353 | 避峰 | 318 | 21:00-13:00 | 0 | 陈朝 | 13841816432 | 陈朝 | 13841816432 | 二班
304 | IV级 | 国网阜新细河区供电公司 | 2100191383021 | 阜新嘉隆电子有限公司 | 交流10kV | 开发66kV变电站 | 805827430开华线KF46 | 电子元件及电子专用材料制造 | 单电源 | 三级负荷 | 1250 | 0 | 68640 | 776 | 194 | 582 | 避峰 | 524 | 00:00-23:45 | 0 | 马迪 | 18641880881 | 马迪 | 18641880881 | 三班
305 | IV级 | 国网阜新蒙古族自治县供电公司 | 2107820036240 | 阜新蒙古族自治县金鹏源矿业有限公司 | 交流10kV | 他本66kV变电站 | 0704100106他同线6447 | 铁矿采选 | 单电源 | 三级负荷 | 415 | 0 | 20973 | 345 | 86 | 259 | 避峰 | 233 | 00:00-23:45 | 0 | 刘大鹏 | 13384282225 | 刘大鹏 | 13384282225 | 三班
306 | IV级 | 国网阜新彰武县供电公司 | 2108413864628 | 彰武县鑫宝硅砂有限公司 | 交流10kV | 冯家66kV变电站 | 2140705015大德线3641 | 土砂石开采 | 单电源 | 三级负荷 | 915 | 0 | 92373 | 568 | 142 | 426 | 避峰 | 383 | 00:00-23:45 | 0 | 张井龙 | 18241853966 | 张井龙 | 18241853966 | 三班
307 | IV级 | 国网阜新细河区供电公司 | 2107800032040 | 阜新市细河区源平实业有限责任公司 | 交流10kV | 黄家66kV变电站 | 0000000044黄安线HJ44 | 铁矿采选 | 单电源 | 三级负荷 | 400 | 0 | 130861 | 333 | 83 | 250 | 错峰 | 225 | 21:00-13:00 | 0 | 白景茹 | 13372955600 | 白景茹 | 13372955600 | 二班
308 | IV级 | 国网阜新新邱供电分公司 | 2107800002630 | 辽宁新睿环保建筑材料有限公司 | 交流10kV | 高德66kV变电站 | 805919383高硕线GD61 | 砖瓦、石材等建筑材料制造 | 单电源 | 三级负荷 | 730 | 0 | 23959 | 453 | 113 | 340 | 避峰 | 306 | 21:00-13:00 | 0 | 顾时雨 | 18941810525 | 顾时雨 | 18941810525 | 二班
309 | IV级 | 国网阜新蒙古族自治县供电公司 | 2108661119837 | 阜新蒙古族自治县永鑫矿业有限公司 | 交流10kV | 他本66kV变电站 | 0704100106他同线6447 | 铁矿采选 | 单电源 | 三级负荷 | 500 | 0 | 7487 | 416 | 104 | 312 | 错峰 | 281 | 21:00-13:00 | 0 | 池青岩 | 18741857755 | 池青岩 | 18741857755 | 二班
310 | IV级 | 国网阜新彰武县供电公司 | 2108413872056 | 阜新市力拓硅砂有限公司 | 交流10kV | 冯家66kV变电站 | 2140705015大德线3641 | 土砂石开采 | 单电源 | 三级负荷 | 1030 | 0 | 24815 | 640 | 160 | 480 | 避峰 | 432 | 00:00-23:45 | 0 | 董德涵 | 18240023045 | 董德涵 | 18240023045 | 三班
311 | IV级 | 国网阜新蒙古族自治县供电公司 | 2108113526178 | 阜新蒙古族自治县澳豪新型墙体材料厂 | 交流10kV | 建设66kV变电站 | 0704100029建西线5041 | 砖瓦、石材等建筑材料制造 | 单电源 | 三级负荷 | 400 | 0 | 35226 | 333 | 83 | 250 | 错峰 | 225 | 21:00-13:00 | 0 | 薛洋 | 13190293333 | 薛洋 | 13190293333 | 二班
312 | IV级 | 国网阜新彰武县供电公司 | 2107810006068 | 彰武县公路沥青拌合站 | 交流10kV | 电网_西六66kV变电站 | 080612154210kV西六南线3542 | 砖瓦、石材等建筑材料制造 | 单电源 | 三级负荷 | 630 | 0 | 6151 | 391 | 98 | 293 | 避峰 | 264 | 00:00-23:45 | 0 | 赵东明 | 13104189888 | 赵东明 | 13104189888 | 三班
313 | IV级 | 国网阜新彰武县供电公司 | 2108675057376 | 彰武县承信新型材料有限公司 | 交流10kV | 冯家66kV变电站 | 2140705017冯东线3642 | 其他未列明的制造业 | 单电源 | 三级负荷 | 400 | 0 | 10083 | 333 | 83 | 250 | 避峰 | 225 | 00:00-23:45 | 0 | 马亮 | 15241876972 | 马亮 | 15241876972 | 三班
314 | IV级 | 国网阜新蒙古族自治县供电公司 | 2107820033313 | 辽宁三沟酒业有限责任公司 | 交流10kV | 他本66kV变电站 | 0704100116他园线6442 | 酒的制造 | 单电源 | 三级负荷 | 945 | 0 | 34730 | 587 | 147 | 440 | 避峰 | 396 | 00:00-23:45 | 0 | 温继新 | 13841863124 | 温继新 | 13841863124 | 三班
315 | IV级 | 国网阜新彰武县供电公司 | 2108657731243 | 沈阳经济区彰武神华橡塑助剂有限公司 | 交流10kV | 抬头山66kV变电站 | 2140705022平安线3849 | 其他橡胶制品制造 | 单电源 | 三级负荷 | 630 | 0 | 18120 | 391 | 98 | 293 | 避峰 | 264 | 00:00-23:45 | 0 | 杨月红 | 18741845955 | 杨月红 | 18741845955 | 三班
316 | IV级 | 国网阜新细河区供电公司 | 2108113325111 | 辽宁东升精机有限公司 | 交流10kV | 开发66kV变电站 | 805827430开华线KF46 | 通用零部件制造 | 单电源 | 三级负荷 | 630 | 0 | 71568 | 391 | 98 | 293 | 错峰 | 264 | 21:00-5:00 | 0 | 解洪亮 | 15134005105 | 解洪亮 | 15134005105 | 单班
317 | IV级 | 国网阜新蒙古族自治县供电公司 | 2107820008360 | 阜新蒙古族自治县得尔达矿业有限公司 | 交流10kV | 大板66kV变电站 | 0704100007大华线4341 | 铁矿采选 | 单电源 | 三级负荷 | 500 | 0 | 4954 | 374 | 94 | 280 | 避峰 | 252 | 00:00-23:45 | 0 | 齐宝嘉 | 13188300119 | 齐宝嘉 | 13188300119 | 三班
318 | IV级 | 国网阜新蒙古族自治县供电公司 | 2108619352422 | 阜新蒙古族自治县凯红人工骨料加工厂 | 交流10kV | 扎兰66kV变电站 | 0704100111扎北线6943 | 非金属废料和碎屑加工处理 | 单电源 | 三级负荷 | 400 | 0 | 91254 | 333 | 83 | 250 | 错峰 | 225 | 21:00-13:00 | 0 | 米占权 | 13841829933 | 米占权 | 13841829933 | 二班
319 | IV级 | 国网阜新细河区供电公司 | 2100191383018 | 阜新众邦冶金化工设备制造有限公司 | 交流10kV | 中华66kV变电站 | 0000001043华玻线-1043 | 结构性金属制品制造 | 单电源 | 三级负荷 | 530 | 0 | 35334 | 396 | 99 | 297 | 避峰 | 267 | 00:00-23:45 | 0 | 张宏志 | 18741807770 | 张宏志 | 18741807770 | 三班
320 | IV级 | 国网阜新细河区供电公司 | 2108439460365 | 阜新封闭母线有限责任公司 | 交流10kV | 开发66kV变电站 | 805827430开华线KF46 | 金属丝绳及其制品制造 | 二类 | 二级负荷 | 1000 | 1000 | 29820 | 621 | 155 | 466 | 避峰 | 419 | 00:00-23:45 | 419 | 许勇 | 13941887088 | 许哥新 | 13941887088 | 三班
321 | IV级 | 国网阜新清河门区供电公司 | 2107080003929 | 阜新市清河门区广盛粉煤灰制砖有限责任公司 | 交流10kV | 清河门66kV变电站 | 805903432电网_10kV清西线QHM52 | 砖瓦、石材等建筑材料制造 | 单电源 | 三级负荷 | 565 | 0 | 192016 | 351 | 88 | 263 | 避峰 | 237 | 00:00-23:45 | 0 | 陈立霞 | 18941853666 | 陈立霞 | 18941853666 | 三班
322 | IV级 | 国网阜新蒙古族自治县供电公司 | 2107820032453 | 阜新蒙古族自治县沙拉振兴新型墙体材料有限公司 | 交流10kV | 北五66kV变电站 | 0704100100沙南线4848 | 砖瓦、石材等建筑材料制造 | 单电源 | 三级负荷 | 565 | 0 | 13128 | 351 | 88 | 263 | 错峰 | 237 | 21:00-13:00 | 0 | 雷志辉 | 15904985999 | 雷志辉 | 15904985999 | 二班
323 | IV级 | 国网阜新彰武县供电公司 | 2108593682186 | 彰武恒源铸造材料有限公司 | 交流10kV | 古井66kV变电站 | 080601756910kV古下线GJ51 | 其他未列明的制造业 | 单电源 | 三级负荷 | 715 | 0 | 41900 | 444 | 111 | 333 | 避峰 | 300 | 00:00-23:45 | 0 | 顾纯龙 | 18104077101 | 顾纯龙 | 18104077101 | 三班
324 | IV级 | 国网阜新蒙古族自治县供电公司 | 2107820061668 | 阜新蒙古族自治县盛世实业有限公司 | 交流10kV | 太平66kV变电站 | 0704100137太五线8744 | 铁矿采选 | 单电源 | 三级负荷 | 630 | 0 | 15987 | 391 | 98 | 293 | 避峰 | 264 | 00:00-23:45 | 0 | 刘佳 | 13464897056 | 刘佳 | 13464897056 | 三班
325 | IV级 | 国网阜新细河区供电公司 | 2108648519234 | 阜新涵宇机械制造有限公司 | 交流10kV | 开发66kV变电站 | 0800084509开汇线KF41 | 泵、阀门、压缩机及类似机械制造 | 单电源 | 三级负荷 | 400 | 0 | 31861 | 333 | 83 | 250 | 避峰 | 225 | 00:00-23:45 | 0 | 王昊然 | 18041812222 | 王昊然 | 18041812222 | 三班
326 | IV级 | 国网阜新蒙古族自治县供电公司 | 2107820007309 | 阜新蒙古族自治县天立新型橡胶材料有限公司 | 交流10kV | 电网_周家66千伏变电站 | 0704100083电网_周化一线ZJ56 | 其他橡胶制品制造 | 单电源 | 三级负荷 | 1200 | 0 | 49974 | 745 | 186 | 559 | 避峰 | 503 | 21:00-5:00 | 0 | 郭艳华 | 15531342687 | 郭艳华 | 15531342687 | 单班
327 | IV级 | 国网阜新蒙古族自治县供电公司 | 2107820023400 | 阜新蒙古族自治县阜盈生物质能源开发有限公司 | 交流10kV | 平安地66kV变电站 | 0704100023平塔线PAD46 | 非金属废料和碎屑加工处理 | 单电源 | 三级负荷 | 515 | 0 | 2403 | 385 | 96 | 289 | 错峰 | 260 | 21:00-13:00 | 0 | 陈永刚 | 15134039999 | 陈永刚 | 15134039999 | 二班
328 | IV级 | 国网阜新新邱供电分公司 | 2108149485014 | 阜新天合环保建筑材料厂 | 交流10kV | 新中66kV变电站 | 80591137910kV新民线Z52 | 砖瓦、石材等建筑材料制造 | 单电源 | 三级负荷 | 630 | 0 | 222696 | 391 | 98 | 293 | 避峰 | 264 | 21:00-13:00 | 0 | 张俊玲 | 13841823699 | 张俊玲 | 13841823699 | 二班
329 | IV级 | 国网阜新新邱供电分公司 | 2108542260164 | 阜新市新邱区胜利砖厂 | 交流10kV | 新中66kV变电站 | 0000006067新西线Z51 | 砖瓦、石材等建筑材料制造 | 单电源 | 三级负荷 | 630 | 0 | 187056 | 391 | 98 | 293 | 避峰 | 264 | 21:00-13:00 | 0 | 蔡子兴 | 15641811111 | 蔡子兴 | 15641811111 | 二班
330 | IV级 | 国网阜新新邱供电分公司 | 2107800001839 | 阜新顺吉新型材料厂 | 交流10kV | 高德66kV变电站 | 805919383高硕线GD61 | 砖瓦、石材等建筑材料制造 | 单电源 | 三级负荷 | 630 | 0 | 188160 | 391 | 98 | 293 | 错峰 | 264 | 21:00-5:00 | 0 | 李祗祈 | 17790852222 | 李祗祈 | 17790852222 | 单班
331 | IV级 | 国网阜新新邱供电分公司 | 2108651764063 | 阜新浩博纸业有限公司 | 交流10kV | 新中66kV变电站 | 80591137910kV新民线Z52 | 其他电气机械及器材制造 | 单电源 | 三级负荷 | 630 | 0 | 294980 | 391 | 98 | 293 | 避峰 | 264 | 21:00-13:00 | 0 | 孙秀芹 | 13292598464 | 孙秀芹 | 13292598464 | 二班
332 | IV级 | 国网阜新新邱供电分公司 | 2108652625116 | 大金重工股份有限公司 | 交流10kV | 高德66kV变电站 | 80591938210kV高木线GD62 | 其他金属工具制造 | 单电源 | 三级负荷 | 630 | 0 | 120216 | 391 | 98 | 293 | 避峰 | 264 | 00:00-23:45 | 0 | 胡娜 | 18524706050 | 胡娜 | 18524706050 | 三班
333 | IV级 | 国网阜新新邱供电分公司 | 2100195581197 | 阜新鹏程建筑材料有限责任公司 | 交流10kV | 新中66kV变电站 | 0000006067新西线Z51 | 砖瓦、石材等建筑材料制造 | 单电源 | 三级负荷 | 630 | 0 | 182000 | 391 | 98 | 293 | 避峰 | 264 | 00:00-23:45 | 0 | 高今朝 | 13841811011 | 高今朝 | 13841811011 | 三班
334 | IV级 | 国网阜新新邱供电分公司 | 2108595511299 | 阜新顺吉新型材料厂 | 交流10kV | 高德66kV变电站 | 805919383高硕线GD61 | 砖瓦、石材等建筑材料制造 | 单电源 | 三级负荷 | 630 | 0 | 128456 | 391 | 98 | 293 | 避峰 | 264 | 00:00-23:45 | 0 | 李祇祈 | 17790852222 | 李祇祈 | 17790852222 | 三班
335 | IV级 | 国网阜新新邱供电分公司 | 2108651764018 | 阜新浩博纸业有限公司 | 交流10kV | 新中66kV变电站 | 80591137910kV新民线Z52 | 纸制品制造 | 单电源 | 三级负荷 | 630 | 0 | 152720 | 391 | 98 | 293 | 避峰 | 264 | 21:00-13:00 | 0 | 孙秀芹 | 13292598464 | 孙秀芹 | 13292598464 | 二班
336 | IV级 | 国网阜新新邱供电分公司 | 2108676383016 | 阜新鹏程建筑材料有限责任公司 | 交流10kV | 新中66kV变电站 | 0000006067新西线Z51 | 其他未列明的制造业 | 单电源 | 三级负荷 | 630 | 0 | 59552 | 391 | 98 | 293 | 避峰 | 264 | 00:00-23:45 | 0 | 曹思佳 | 13841811011 | 曹思佳 | 13841811011 | 三班
337 | IV级 | 国网阜新新邱供电分公司 | 2108643842650 | 阜新利昂粉煤灰厂 | 交流10kV | 高德66kV变电站 | 805919383高硕线GD61 | 砖瓦、石材等建筑材料制造 | 单电源 | 三级负荷 | 630 | 0 | 2205 | 391 | 98 | 293 | 避峰 | 264 | 00:00-23:45 | 0 | 陈东旭 | 17790852222 | 陈东旭 | 17790852222 | 三班
338 | IV级 | 国网阜新新邱供电分公司 | 2108643842748 | 阜新中泰纸制品制造厂 | 交流10kV | 高德66kV变电站 | 805919383高硕线GD61 | 纸制品制造 | 单电源 | 三级负荷 | 630 | 0 | 2205 | 391 | 98 | 293 | 避峰 | 264 | 00:00-23:45 | 0 | 项颖 | 17790852222 | 项颖 | 17790852222 | 三班
339 | IV级 | 国网阜新市太平区供电公司 | 2108664447461 | 阜新市中易特种节能建材有限公司 | 交流10kV | 高德66kV变电站 | 0805849359高西线GD60 | 砖瓦、石材等建筑材料制造 | 单电源 | 三级负荷 | 630 | 0 | 197776 | 391 | 98 | 293 | 避峰 | 264 | 00:00-23:45 | 0 | 邵秀梅 | 15804181199 | 邵秀梅 | 15804181199 | 三班
340 | IV级 | 国网阜新市太平区供电公司 | 2108664785921 | 太平区众利机械设备加工厂 | 交流10kV | 高德66kV变电站 | 0805849359高西线GD60 | 通用零部件制造 | 单电源 | 三级负荷 | 630 | 0 | 150936 | 391 | 98 | 293 | 避峰 | 264 | 00:00-23:45 | 0 | 赵静 | 18742499888 | 赵静 | 18742499888 | 三班
341 | IV级 | 国网阜新市太平区供电公司 | 2100195002168 | 汉鹏材料橡胶工业(辽宁)有限公司 | 交流10kV | 高德66kV变电站 | 80424731310kV高园线GD56 | 其他橡胶制品制造 | 单电源 | 三级负荷 | 630 | 0 | 116656 | 391 | 98 | 293 | 避峰 | 264 | 00:00-23:45 | 0 | 张思维 | 18941821293 | 张思维 | 18941821293 | 三班
342 | IV级 | 国网阜新新邱供电分公司 | 2107800002744 | 阜新市新邱区盛大煤矸石加工厂 | 交流10kV | 高德66kV变电站 | 805919383高硕线GD61 | 土砂石开采 | 单电源 | 三级负荷 | 630 | 0 | 16482 | 391 | 98 | 293 | 避峰 | 264 | 21:00-13:00 | 0 | 李祉圻 | 17790852222 | 李祉圻 | 17790852222 | 二班
343 | IV级 | 国网阜新新邱供电分公司 | 2100195580732 | 阜新鼎聚鑫资源循环利用中心 | 交流3.3kV | 新中66kV变电站 | 0000006066新井线Z83 | 煤炭开采和洗选专业及辅助性活动 | 单电源 | 三级负荷 | 630 | 0 | 2205 | 391 | 98 | 293 | 避峰 | 264 | 00:00-23:45 | 0 | 孙丽香 | 15350981987 | 孙丽香 | 15350981987 | 三班
344 | IV级 | 国网阜新新邱供电分公司 | 2100195580224 | 阜新鹏程建筑材料有限责任公司 | 交流10kV | 新中66kV变电站 | 0000006067新西线Z51 | 煤炭开采和洗选专业及辅助性活动 | 单电源 | 三级负荷 | 630 | 0 | 34489 | 391 | 98 | 293 | 避峰 | 264 | 00:00-23:45 | 0 | 高今朝 | 13841811011 | 高今朝 | 13841811011 | 三班
345 | IV级 | 国网阜新市太平区供电公司 | 2108671855080 | 阜新市弘道建筑新型材料有限公司 | 交流10kV | 东郊66kV变电站 | 0000006017电网_东丰线251 | 其他未列明建筑业 | 单电源 | 三级负荷 | 630 | 0 | 91760 | 391 | 98 | 293 | 避峰 | 264 | 00:00-23:45 | 0 | 宋晓柱 | 13291963330 | 刘楠 | 18642444440 | 三班
346 | IV级 | 国网阜新海州供电分公司 | 2108114082598 | 阜新华泰铸造有限公司 | 交流10kV | 西郊66kV变电站 | 0000006005西源线456 | 泵、阀门、压缩机及类似机械制造 | 单电源 | 三级负荷 | 500 | 0 | 7905 | 374 | 94 | 280 | 错峰 | 252 | 21:00-13:00 | 0 | 张月 | 15041859360 | 张月 | 15041859360 | 二班
347 | IV级 | 国网阜新海州供电分公司 | 2108042128889 | 阜新瀚联汇商贸有限公司 | 交流10kV | 平安66kV变电站 | 0000006048平东线P43 | 其他食品制造 | 单电源 | 三级负荷 | 500 | 0 | 75714 | 374 | 94 | 280 | 错峰 | 252 | 21:00-13:00 | 0 | 高凤琴 | 13019875586 | 高凤琴 | 13019875586 | 二班
348 | IV级 | 国网阜新蒙古族自治县供电公司 | 2108675907743 | 阜新森腾金属材料加工有限公司 | 交流10kV | 他本66kV变电站 | 0704100032他南线6441 | 其他金属工具制造 | 单电源 | 三级负荷 | 715 | 0 | 34320 | 444 | 111 | 333 | 避峰 | 300 | 21:00-13:00 | 0 | 齐亚平 | 15941871577 | 齐亚平 | 15941871577 | 二班
349 | IV级 | 国网阜新彰武县供电公司 | 2108524845031 | 辽宁隆源砂业有限公司 | 交流10kV | 兴隆山66kV变电站 | 0805905482山玉线XLS45 | 土砂石开采 | 单电源 | 三级负荷 | 630 | 0 | 52600 | 391 | 98 | 293 | 避峰 | 264 | 00:00-23:45 | 0 | 宋一 | 17741836337 | 宋一 | 17741836337 | 三班
350 | IV级 | 国网阜新蒙古族自治县供电公司 | 2107820034765 | 阜新市津阜基业工程有限公司 | 交流10kV | 他本66kV变电站 | 0704100073他西线6443 | 砖瓦、石材等建筑材料制造 | 单电源 | 三级负荷 | 580 | 0 | 61102 | 360 | 90 | 270 | 避峰 | 243 | 00:00-23:45 | 0 | 高祥 | 15241890770 | 高祥 | 15241890770 | 三班
351 | IV级 | 国网阜新彰武县供电公司 | 2108136662853 | 阜新沈彰混凝土有限公司 | 交流10kV | 城郊66kV变电站 | 2140705027西六线CJ45 | 水泥、石灰和石膏制造 | 单电源 | 三级负荷 | 630 | 0 | 13176 | 391 | 98 | 293 | 避峰 | 264 | 00:00-23:45 | 0 | 王庆田 | 15241873719 | 王庆田 | 15241873719 | 三班
352 | IV级 | 国网阜新蒙古族自治县供电公司 | 2107820029408 | 辽宁阜宝石业有限责任公司 | 交流10kV | 北五66kV变电站 | 0704100031沙东线4844 | 砖瓦、石材等建筑材料制造 | 单电源 | 三级负荷 | 620 | 0 | 91872 | 385 | 96 | 289 | 错峰 | 260 | 21:00-13:00 | 0 | 刘飞 | 13942561364 | 刘飞 | 13942561364 | 二班
353 | IV级 | 国网阜新蒙古族自治县供电公司 | 2107820061206 | 阜新增益矿业有限公司 | 交流10kV | 太平66kV变电站 | 0704100138太矿线8745 | 铁矿采选 | 单电源 | 三级负荷 | 1315 | 0 | 42210 | 817 | 204 | 613 | 避峰 | 552 | 00:00-23:45 | 0 | 王新宇 | 15041842221 | 王新宇 | 15041842221 | 三班
354 | IV级 | 国网阜新市太平区供电公司 | 2107800009149 | 阜新市宏洲粉煤灰利用开发有限公司 | 交流10kV | 高德66kV变电站 | 80591938210kV高木线GD62 | 砖瓦、石材等建筑材料制造 | 单电源 | 三级负荷 | 600 | 0 | 47305 | 373 | 93 | 280 | 避峰 | 252 | 00:00-23:45 | 0 | 郭洪源 | 13941802444 | 郭洪源 | 13941802444 | 三班
355 | IV级 | 国网阜新市太平区供电公司 | 2107800014608 | 辽宁嘉汇食品有限公司 | 交流10kV | 东郊66kV变电站 | 0000000005农业线246 | 其他食品制造 | 单电源 | 三级负荷 | 600 | 0 | 84128 | 373 | 93 | 280 | 避峰 | 252 | 00:00-23:45 | 0 | 王健 | 18941815000 | 王健 | 18941815000 | 三班
356 | IV级 | 国网阜新清河门区供电公司 | 2107080000454 | 库鞇都（阜新）汽车内饰有限公司 | 交流10kV | 乌龙坝66kV变电站 | 0800669309电网_10kV乌清线8051 | 皮革制品制造 | 单电源 | 三级负荷 | 12130 | 0 | 142700 | 7533 | 1883 | 5650 | 避峰 | 5085 | 21:00-5:00 | 0 | 张翌阳 | 18241822582 | 张翌阳 | 18241822582 | 单班

## Ⅲ级
2026年有序用电负荷调控措施安排表
单位：阜新市工业和信息化局 | [19 empty] | 单位：千伏、千瓦、千伏安
序号 | 有序用电调控措施级别 | 所属供电区域 | 户号 | 电力用户名称 | 用户受电电压等级 | 所属变电站 | 供电线路编号名称 | 用户所属行业类别 | 用户负荷类型 | 负荷重要程度 | 用户合同容量 （千伏安） | 用户可控容量 （千伏安） | 用户月均电量 （千瓦时） | 用户峰期正常负荷 （千瓦） | 保安电力 （千瓦） | 用户峰期可用负荷 （千瓦） | 参与方式 | 错避峰负荷或限电负荷 （千瓦） | 执行时段 | 可远程控制用户负荷 （千瓦） | 用户联系人 | 用户联系人电话 | 用户负责人 | 用户负责人电话 | 用户生产班次 | 用户次供线路编号名称
1 | III级 | 国网阜新彰武县供电公司 | 2107810034472 | 彰武县兴顺实业有限责任公司 | 交流10kV | 哈尔套66kV变电站 | 哈东线3241 | 砖瓦、石材等建筑材料制造 | 单电源 | 三级负荷 | 200 | 0 | 700 | 124 | 31 | 93 | 避峰 | 84 | 21:00-13:00 | 0 | 张瑜 | 18804180518 | 张瑜 | 18804180518 | 二班
2 | III级 | 国网阜新彰武县供电公司 | 2107810034443 | 彰武县兴顺实业有限责任公司 | 交流10kV | 哈尔套66kV变电站 | 哈东线3241 | 砖瓦、石材等建筑材料制造 | 单电源 | 三级负荷 | 80 | 0 | 240 | 50 | 12 | 38 | 避峰 | 34 | 21:00-13:00 | 0 | 张瑜 | 18804180518 | 宋炀 | 15041895577 | 二班
3 | III级 | 国网阜新彰武县供电公司 | 2107810049537 | 彰武县久源烧结砖有限公司 | 交流10kV | 冯家66kV变电站 | 冯南线3644 | 砖瓦、石材等建筑材料制造 | 单电源 | 三级负荷 | 1050 | 800 | 169380 | 874 | 218 | 656 | 避峰 | 590 | 21:00-13:00 | 580 | 李洪斌 | 15041894888 | 李洪斌 | 15041894888 | 二班
4 | III级 | 国网阜新彰武县供电公司 | 2107810049540 | 彰武县久源烧结砖有限公司 | 交流10kV | 冯家66kV变电站 | 冯南线3644 | 砖瓦、石材等建筑材料制造 | 单电源 | 三级负荷 | 30 | 0 | 100 | 19 | 5 | 14 | 避峰 | 13 | 21:00-13:00 | 0 | 久源 | 15041894888 | 久源 | 15041894888 | 二班
5 | III级 | 国网阜新蒙古族自治县供电公司 | 2108058406313 | 阜新沄川铸造有限公司 | 交流66kV | 松涛220kV变电站 | 0704660002涛工 | 铸造及其他金属制品制造 | 单电源 | 三级负荷 | 31500 | 0 | 434644 | 19562 | 4890 | 14672 | 避峰 | 13205 | 21:00-5:00 | 0 | 景丽君 | 15141846696 | 景丽君 | 15141846696 | 单班
6 | III级 | 国网阜新蒙古族自治县供电公司 | 2108158668918 | 阜新博发铜业有限公司 | 交流66kV | 海州营子66kV变电站 | 0704660007海铜线 | 常用有色金属冶炼 | 单电源 | 三级负荷 | 20000 | 0 | 7047482 | 16640 | 4160 | 12480 | 避峰 | 11232 | 00:00-23:45 | 0 | 韩彦辉 | 13582376249 | 韩彦辉 | 13582376249 | 三班
7 | III级 | 国网阜新蒙古族自治县供电公司 | 2100196707556 | 辽宁大鹰水泥集团有限公司 | 交流66kV | 海州营子66kV变电站 | 0704004009海城线742 | 其中：水泥制造 | 单电源 | 三级负荷 | 31500 | 22050 | 6132061 | 19562 | 4890 | 14672 | 避峰 | 13205 | 00:00-23:45 | 13205 | 边宏光 | 18341879871 | 董云石 | 13394189881 | 三班
8 | III级 | 国网阜新蒙古族自治县供电公司 | 2108028432719 | 辽宁大鹰水泥集团有限公司 | 交流66kV | 阿金220kV变电站 | 0704660006金泉一线1914 | 水泥制造 | 单电源 | 三级负荷 | 20000 | 14000 | 2080584 | 12420 | 3105 | 9315 | 避峰 | 8384 | 00:00-23:45 | 8384 | 边宏光 | 18341879871 | 董云石 | 13394189881 | 三班
9 | III级 | 国网阜新蒙古族自治县供电公司 | 2100191655759 | 阜新力达钢铁铸造有限公司 | 交流10kV | 工业66kV变电站 | 0704004028工达三线 | 铸造及其他金属制品制造 | 单电源 | 三级负荷 | 15800 | 12000 | 4957440 | 13146 | 3286 | 9860 | 避峰 | 8874 | 21:00-13:00 | 8874 | 刘瑞平 | 18741883092 | 张树才 | 13795098644 | 二班
10 | III级 | 国网阜新海州供电分公司 | 2108543532141 | 中褚钛业(阜新)有限公司 | 交流66kV | 东梁220kV变电站 | 0805443316梁储线 | 铸造及其他金属制品制造 | 单电源 | 三级负荷 | 31500 | 0 | 1584 | 23562 | 5891 | 17671 | 避峰 | 15904 | 00:00-23:45 | 0 | 褚辰翰 | 13028219777 | 刘媛媛 | 13028219777 | 三班
11 | III级 | 国网阜新细河区供电公司 | 2100191383438 | 阜新市细河区通达铁选厂 | 交流10kV | 黄家66kV变电站 | 0000000048黄沟线HJ48 | 铁矿采选 | 单电源 | 三级负荷 | 7155 | 0 | 1594480 | 5953 | 1488 | 4465 | 避峰 | 4019 | 00:00-23:45 | 0 | 谢程程 | 15041885279 | 闫卓 | 18242888480 | 三班
12 | III级 | 国网阜新彰武县供电公司 | 2108675256252 | 辽宁联通管业有限公司 | 交流10kV | 城郊66kV变电站 | 0805799315城双一线CJ46 | 铸造及其他金属制品制造 | 单电源 | 三级负荷 | 14910 | 4700 | 2671140 | 12405 | 3101 | 9304 | 避峰 | 8374 | 00:00-23:45 | 3760 | 刘新伟 | 15128285454 | 刘新伟 | 15128285454 | 三班
13 | III级 | 国网阜新蒙古族自治县供电公司 | 2108629565522 | 辽宁建兴固废资源循环利用有限公司 | 交流10kV | 工业66kV变电站 | 0704004027工建一线GY47 | 铁合金冶炼 | 单电源 | 三级负荷 | 22690 | 5500 | 6335600 | 14090 | 3523 | 10567 | 避峰 | 9510 | 00:00-23:45 | 4400 | 林建强 | 18524548214 | 林建强 | 18524548214 | 三班
14 | III级 | 国网阜新蒙古族自治县供电公司 | 2108113869138 | 阜新恒利铸造有限公司 | 交流10kV | 工业66kV变电站 | 0704004018工博2#线GY56 | 铸造及其他金属制品制造 | 单电源 | 三级负荷 | 14900 | 0 | 120 | 12397 | 3099 | 9298 | 避峰 | 8368 | 21:00-13:00 | 0 | 王国强 | 15134063347 | 王国强 | 15134063347 | 二班
15 | III级 | 国网阜新蒙古族自治县供电公司 | 2108246487715 | 阜新祥远铸造有限公司 | 交流10kV | 工业66kV变电站 | 0704004029工祥二线GY68 | 结构性金属制品制造 | 单电源 | 三级负荷 | 14600 | 0 | 9600 | 12147 | 3037 | 9110 | 避峰 | 8199 | 21:00-13:00 | 0 | 王雷 | 15134063347 | 王雷 | 15134063347 | 二班
16 | III级 | 国网阜新蒙古族自治县供电公司 | 2100191655746 | 阜新力达钢铁铸造有限公司 | 交流10kV | 工业66kV变电站 | 0704004017工达2号线GY54 | 铸造及其他金属制品制造 | 单电源 | 三级负荷 | 7200 | 5500 | 2514600 | 5990 | 1498 | 4492 | 避峰 | 4043 | 21:00-13:00 | 4043 | 刘瑞平 | 13795098644 | 张树才 | 13795098644 | 二班
17 | III级 | 国网阜新蒙古族自治县供电公司 | 2107820055760 | 阜新银茂木业有限公司 | 交流10kV | 福兴地66kV变电站 | 0704100082木业线5342 | 木材加工 | 单电源 | 三级负荷 | 5800 | 5000 | 2103000 | 4826 | 1206 | 3620 | 避峰 | 3258 | 00:00-23:45 | 3258 | 吴庭宇 | 18832660597 | 吴庭宇 | 18832660597 | 三班
18 | III级 | 国网阜新彰武县供电公司 | 2108540913893 | 彰武县联信球形新材料有限公司 | 交流10kV | 兴隆山66kV变电站 | 0805787505山工线XLS46 | 其他未列明的制造业 | 单电源 | 三级负荷 | 7730 | 0 | 1128800 | 6431 | 1608 | 4823 | 避峰 | 4341 | 21:00-13:00 | 0 | 邓宇辉 | 15941871127 | 邓宇辉 | 15941871127 | 二班
19 | III级 | 国网阜新蒙古族自治县供电公司 | 2108624452931 | 阜新盛盟钛业有限责任公司 | 交流10kV | 城内66kV变电站 | 0704004007刨花线347 | 铸造及其他金属制品制造 | 单电源 | 三级负荷 | 5200 | 0 | 1530135 | 4326 | 1082 | 3244 | 避峰 | 2920 | 21:00-13:00 | 0 | 唐广萍 | 13941807802 | 唐广萍 | 13941807802 | 二班
20 | III级 | 国网阜新蒙古族自治县供电公司 | 2108194502368 | 阜新蒙古族自治县源磷矿业有限公司 | 交流10kV | 黄家66kV变电站 | 0704100132黄磷二线HJ56 | 常用有色金属矿采选 | 单电源 | 三级负荷 | 7360 | 0 | 915240 | 6124 | 1531 | 4593 | 避峰 | 4134 | 00:00-23:45 | 0 | 杜井秀 | 18041809966 | 杜井秀 | 18041809966 | 三班
21 | III级 | 国网阜新彰武县供电公司 | 2107810004307 | 辽宁盛辉机械设备有限公司 | 交流10kV | 抬头山66kV变电站 | 2140705065铸件厂线3852 | 铸造及其他金属制品制造 | 单电源 | 三级负荷 | 8150 | 3900 | 783520 | 6781 | 1695 | 5086 | 避峰 | 4577 | 21:00-13:00 | 3120 | 聂永芝 | 15840360766 | 聂永芝 | 15840360766 | 二班
22 | III级 | 国网阜新彰武县供电公司 | 2108594791726 | 辽宁裕杰金属制品有限公司 | 交流10kV | 古井66kV变电站 | 211123160503371410kV古城一号线GJ52 | 铸造及其他金属制品制造 | 单电源 | 三级负荷 | 10410 | 5800 | 1855840 | 8661 | 2165 | 6496 | 避峰 | 5846 | 21:00-13:00 | 4640 | 姜月 | 18740179965 | 姜月 | 18740179965 | 二班
23 | III级 | 国网阜新细河区供电公司 | 2150001305284 | 阜新市细河区源平实业有限责任公司 | 交流10kV | 黄家66kV变电站 | 080577535910kV黄通线HJ42 | 铁矿采选 | 单电源 | 三级负荷 | 6620 | 5296 | 4289760 | 5508 | 1377 | 4131 | 避峰 | 3718 | 00:00-23:45 | 3718 | 谢程程 | 15041885279 | 闫卓 | 18242888480 | 三班
24 | III级 | 国网阜新海州供电分公司 | 2108001496945 | 九星钛材料(辽宁)有限公司 | 交流10kV | 平安66kV变电站 | 0800003285平久一线P46 | 铸造及其他金属制品制造 | 单电源 | 三级负荷 | 11930 | 7158 | 1206720 | 8924 | 2231 | 6693 | 避峰 | 6024 | 21:00-5:00 | 5726.4 | 刘志鹏 | 18241861486 | 刘志鹏 | 18241861486 | 单班 | 平久三号线
25 | III级 | 国网阜新细河区供电公司 | 2108114081784 | 阜新市万庆精密铸造有限公司 | 交流10kV | 开发66kV变电站 | 0800177148开隆1号线 | 泵、阀门、压缩机及类似机械制造 | 单电源 | 三级负荷 | 8500 | 0 | 347800 | 7072 | 1768 | 5304 | 避峰 | 4774 | 21:00-13:00 | 0 | 罗冰 | 18242882222 | 罗冰 | 18242882222 | 二班
26 | III级 | 国网阜新蒙古族自治县供电公司 | 2107820049527 | 辽宁鑫岳矿业有限公司 | 交流10kV | 海力板66kV变电站 | 0704100049铁选线4746 | 铁矿采选 | 单电源 | 三级负荷 | 7650 | 3605 | 2122920 | 6365 | 1591 | 4774 | 避峰 | 4297 | 00:00-23:45 | 2884 | 杨旭 | 15350988886 | 杨旭 | 15350988886 | 三班
27 | III级 | 国网阜新细河区供电公司 | 2108673258041 | 阜新蒙古族自治县海太金属加工有限公司 | 交流10kV | 黄家66kV变电站 | 0000000048黄沟线HJ48 | 铸造及其他金属制品制造 | 单电源 | 三级负荷 | 5200 | 4160 | 2283840 | 4326 | 1082 | 3244 | 避峰 | 2920 | 00:00-23:45 | 2920 | 李丹 | 13841853339 | 李丹 | 13841853339 | 三班
28 | III级 | 国网阜新细河区供电公司 | 2108114082396 | 阜新市万庆精密铸造有限公司 | 交流10kV | 开发66kV变电站 | 0800177154开隆2号线 | 泵、阀门、压缩机及类似机械制造 | 单电源 | 三级负荷 | 8000 | 0 | 301507 | 6656 | 1664 | 4992 | 避峰 | 4493 | 21:00-13:00 | 0 | 罗冰 | 18242882222 | 罗冰 | 18242882222 | 二班
29 | III级 | 国网阜新细河区供电公司 | 2108647508936 | 阜新九丰液压有限公司 | 交流10kV | 开发66kV变电站 | 805827430开华线KF46 | 铸造及其他金属制品制造 | 单电源 | 三级负荷 | 5100 | 0 | 817860 | 4243 | 1061 | 3182 | 避峰 | 2864 | 00:00-23:45 | 0 | 陈晓思 | 18004188960 | 陈晓思 | 13464854410 | 三班
30 | III级 | 国网阜新蒙古族自治县供电公司 | 2100191655733 | 阜新鑫盛金属制品有限公司 | 交流10kV | 工业66kV变电站 | 0704004015工昌二线GY55 | 炼钢 | 单电源 | 三级负荷 | 5550 | 3885 | 1423860 | 4618 | 1154 | 3464 | 避峰 | 3118 | 21:00-13:00 | 3108 | 于滨 | 18242877303 | 于滨 | 18242877303 | 二班
31 | III级 | 国网阜新蒙古族自治县供电公司 | 2100191655720 | 阜新鑫盛金属制品有限公司 | 交流10kV | 工业66kV变电站 | 0704004014工昌一线GY52 | 炼铁 | 单电源 | 三级负荷 | 8000 | 3885 | 2078750 | 6656 | 1664 | 4992 | 避峰 | 4493 | 21:00-13:00 | 3108 | 符小飞 | 15041809980 | 符小飞 | 15041809980 | 二班
32 | III级 | 国网阜新彰武县供电公司 | 2108647387283 | 辽宁万谷金属管业有限公司 | 交流10kV | 城郊66kV变电站 | 0805891322福兴地线CJ54 | 铸造及其他金属制品制造 | 单电源 | 三级负荷 | 14250 | 0 | 229520 | 8849 | 2212 | 6637 | 避峰 | 5973 | 21:00-13:00 | 0 | 解志花 | 15904231892 | 解志花 | 15904231892 | 二班
33 | III级 | 国网阜新彰武县供电公司 | 2108643426661 | 阜新市玉松科技有限公司 | 交流10kV | 古井66kV变电站 | 080606355610kV古南线GJ57 | 通用零部件制造 | 单电源 | 三级负荷 | 6750 | 3800 | 1080960 | 5616 | 1404 | 4212 | 避峰 | 3791 | 21:00-13:00 | 3040 | 王金合 | 13933354782 | 王金合 | 13933354782 | 二班
34 | III级 | 国网阜新细河区供电公司 | 2108541546344 | 辽宁正远食品有限公司 | 交流10kV | 玉龙66kV变电站 | 805995545玉森线YL61 | 其他食品制造 | 单电源 | 三级负荷 | 7050 | 5640 | 2007420 | 5866 | 1466 | 4400 | 避峰 | 3960 | 00:00-23:45 | 3960 | 袁超武 | 18740168488 | 袁超武 | 18740168488 | 三班
35 | III级 | 国网阜新市太平区供电公司 | 2108675934255 | 辽宁国诚新材料集团有限公司 | 交流10kV | 高德66kV变电站 | 0806141574国诚一线 | 铸造及其他金属制品制造 | 单电源 | 三级负荷 | 12050 | 0 | 6240 | 7483 | 1871 | 5612 | 避峰 | 5051 | 00:00-23:45 | 0 | 邵雷 | 15041878687 | 张国兴 | 15941867701 | 三班
36 | III级 | 国网阜新蒙古族自治县供电公司 | 2108114912240 | 阜新蒙古族自治县源磷矿业有限公司 | 交流10kV | 黄家66kV变电站 | 0704100128黄磷一线HJ55 | 常用有色金属矿采选 | 单电源 | 三级负荷 | 7630 | 0 | 678840 | 6348 | 1587 | 4761 | 避峰 | 4285 | 21:00-13:00 | 0 | 杜井秀 | 18041809966 | 杜井秀 | 18041809966 | 二班
37 | III级 | 国网阜新彰武县供电公司 | 2108605996487 | 彰武兴通铸造有限公司 | 交流10kV | 兴隆山66kV变电站 | 2140705069园区东下线7746 | 泵、阀门、压缩机及类似机械制造 | 单电源 | 三级负荷 | 3300 | 3000 | 290240 | 2746 | 686 | 2060 | 避峰 | 1854 | 21:00-13:00 | 1854 | 孟迎春 | 13483853113 | 孟迎春 | 13483853113 | 二班
38 | III级 | 国网阜新彰武县供电公司 | 2108643570397 | 辽宁鼎盛建材管业有限公司 | 交流10kV | 古井66kV变电站 | 080601757010kV古上线GJ49 | 结构性金属制品制造 | 单电源 | 三级负荷 | 4250 | 3000 | 634260 | 3536 | 884 | 2652 | 避峰 | 2387 | 21:00-13:00 | 2387 | 曹国锐 | 13274186188 | 曹国锐 | 13274186188 | 二班
39 | III级 | 国网阜新彰武县供电公司 | 2108661045385 | 辽宁酷克维尔科技有限公司 | 交流10kV | 古井66kV变电站 | 80613369510kV古兴线GJ56 | 铸造及其他金属制品制造 | 单电源 | 三级负荷 | 2400 | 0 | 747690 | 1997 | 499 | 1498 | 避峰 | 1348 | 00:00-23:45 | 0 | 王巍巍 | 18841833877 | 王巍巍 | 18841833877 | 三班
40 | III级 | 国网阜新蒙古族自治县供电公司 | 2107820026337 | 阜新蒙古族自治县鑫利达工贸有限公司扎兰营子铁矿 | 交流10kV | 平安地66kV变电站 | 070410002610kV平铁线PAD43 | 铁矿采选 | 单电源 | 三级负荷 | 1830 | 0 | 368640 | 1523 | 381 | 1142 | 避峰 | 1028 | 00:00-23:45 | 0 | 米占权 | 13841829933 | 米占权 | 13841829933 | 三班
41 | III级 | 国网阜新彰武县供电公司 | 2108659302588 | 彰武中大合创汽车零件有限公司 | 交流10kV | 兴隆山66kV变电站 | 0805905482山玉线XLS45 | 泵、阀门、压缩机及类似机械制造 | 单电源 | 三级负荷 | 4315 | 3200 | 590760 | 3590 | 898 | 2692 | 避峰 | 2423 | 21:00-13:00 | 2423 | 王立勇 | 18103190309 | 王立勇 | 18103190309 | 二班
42 | III级 | 国网阜新彰武县供电公司 | 2108553598597 | 辽宁新铝科技有限公司 | 交流10kV | 兴隆山66kV变电站 | 0805911375山联线XLS52 | 汽车零部件及配件制造 | 单电源 | 三级负荷 | 10250 | 3400 | 1203420 | 6365 | 1591 | 4774 | 避峰 | 4297 | 00:00-23:45 | 2720 | 刘旭鹏 | 15941850660 | 刘旭鹏 | 15941850660 | 三班
43 | III级 | 国网阜新细河区供电公司 | 2108037341804 | 辽宁太克液压机械有限公司 | 交流10kV | 黄家66kV变电站 | 0000000046黄太5号线HJ46 | 金属加工机械制造 | 单电源 | 三级负荷 | 5600 | 0 | 2729160 | 4659 | 1165 | 3494 | 避峰 | 3145 | 21:00-13:00 | 0 | 白景艳 | 13372955600 | 白景艳 | 13372955600 | 二班
44 | III级 | 国网阜新彰武县供电公司 | 2150000117883 | 辽宁久恒机械制造有限公司 | 交流10kV | 古井66kV变电站 | 080608355210kV古流线GJ54 | 汽车零部件及配件制造 | 二类 | 二级负荷 | 2250 | 0 | 38760 | 1872 | 468 | 1404 | 避峰 | 1264 | 00:00-23:45 | 0 | 王春友 | 13582969831 | 王春友 | 13582969831 | 连续生产
45 | III级 | 国网阜新细河区供电公司 | 2108058369126 | 阜新九丰液压有限公司 | 交流10kV | 开发66kV变电站 | 805827430开华线KF46 | 泵、阀门、压缩机及类似机械制造 | 单电源 | 三级负荷 | 3800 | 0 | 346600 | 3162 | 790 | 2372 | 避峰 | 2135 | 00:00-23:45 | 0 | 吴洋 | 18641837328 | 陈晓思 | 13464854410 | 三班
46 | III级 | 国网阜新彰武县供电公司 | 2108511099676 | 彰武合创车辆部件制造有限公司 | 交流10kV | 兴隆山66kV变电站 | 0804619314山园线7748 | 汽车零部件及配件制造 | 单电源 | 三级负荷 | 9000 | 0 | 1065600 | 5589 | 1397 | 4192 | 避峰 | 3773 | 00:00-23:45 | 0 | 李敬坤 | 18841848303 | 李敬坤 | 18841848303 | 三班
47 | III级 | 国网阜新海州供电分公司 | 2108034049822 | 九星钛材料(辽宁)有限公司 | 交流10kV | 平安66kV变电站 | 0800026730平久二线P48 | 铸造及其他金属制品制造 | 单电源 | 三级负荷 | 7400 | 4440 | 916800 | 5535 | 1384 | 4151 | 避峰 | 3736 | 00:00-23:45 | 3552 | 刘志鹏 | 18241861486 | 刘志鹏 | 18241861486 | 三班
48 | III级 | 国网阜新蒙古族自治县供电公司 | 2108651625942 | 阜新中盛铸造科技发展有限公司 | 交流10kV | 工业66kV变电站 | 0704004018工博2#线GY56 | 常用有色金属冶炼 | 单电源 | 三级负荷 | 8515 | 0 | 1400 | 5288 | 1322 | 3966 | 避峰 | 3569 | 00:00-23:45 | 0 | 武春雷 | 13500482229 | 武春雷 | 13500482229 | 三班
49 | III级 | 国网阜新彰武县供电公司 | 2108659302520 | 辽宁钰钿机械制造有限公司 | 交流10kV | 城郊66kV变电站 | 0805891322福兴地线CJ54 | 泵、阀门、压缩机及类似机械制造 | 单电源 | 三级负荷 | 1880 | 0 | 1239150 | 1564 | 391 | 1173 | 避峰 | 1056 | 21:00-13:00 | 0 | 冯少卿 | 13323099616 | 冯少卿 | 13323099616 | 二班
50 | III级 | 国网阜新彰武县供电公司 | 2108605628852 | 彰武华威五金工具有限公司 | 交流10kV | 兴隆山66kV变电站 | 2140705069园区东下线7746 | 铸造及其他金属制品制造 | 单电源 | 三级负荷 | 2090 | 2090 | 202680 | 1739 | 435 | 1304 | 避峰 | 1174 | 21:00-13:00 | 1174 | 刘薇 | 13941875317 | 刘薇 | 13941875317 | 二班
51 | III级 | 国网阜新新邱供电分公司 | 2108266895851 | 辽宁祥建实业有限公司 | 交流10kV | 新中66kV变电站 | 0803053315新和线Z41 | 其中：水泥制造 | 单电源 | 三级负荷 | 8500 | 0 | 244590 | 5279 | 1320 | 3959 | 避峰 | 3563 | 00:00-23:45 | 0 | 金首志 | 13634987308 | 金首志 | 13634987308 | 三班
52 | III级 | 国网阜新彰武县供电公司 | 2108659310147 | 辽宁泰武散热器有限责任公司 | 交流10kV | 兴隆山66kV变电站 | 2140705066电网_园区南线7747 | 铸造及其他金属制品制造 | 单电源 | 三级负荷 | 4250 | 0 | 812700 | 3536 | 884 | 2652 | 避峰 | 2387 | 21:00-13:00 | 0 | 王永乾 | 13940263988 | 王永乾 | 13940263988 | 二班
53 | III级 | 国网阜新彰武县供电公司 | 2108672086070 | 辽宁锦益科技有限公司 | 交流10kV | 兴隆山66kV变电站 | 2140705066电网_园区南线7747 | 金属制日用品制造 | 单电源 | 三级负荷 | 1880 | 0 | 642180 | 1564 | 391 | 1173 | 避峰 | 1056 | 21:00-13:00 | 0 | 王鹏 | 15304088222 | 王鹏 | 15304088222 | 二班
54 | III级 | 国网阜新彰武县供电公司 | 2100191911417 | 彰武县永盛水泥制品厂 | 交流10kV | 北山66kV变电站 | 2140705004水源线1542 | 其中：水泥制造 | 单电源 | 三级负荷 | 3160 | 2467 | 298280 | 2629 | 657 | 1972 | 避峰 | 1775 | 00:00-23:45 | 1775 | 李双财 | 13470355344 | 李双财 | 13470355344 | 二班
55 | III级 | 国网阜新彰武县供电公司 | 2108682622464 | 辽宁龙宇消防科技有限公司 | 交流10kV | 古井66kV变电站 | 080601756910kV古下线GJ51 | 铸造及其他金属制品制造 | 单电源 | 三级负荷 | 5600 | 0 | 61820 | 4189 | 1047 | 3142 | 避峰 | 2828 | 00:00-23:45 | 0 | 陈维正 | 13606468538 | 陈维正 | 13606468538 | 二班
56 | III级 | 国网阜新细河区供电公司 | 2108626533139 | 阜新宏顺机械有限公司 | 交流10kV | 开发66kV变电站 | 211224040508158210kV开宏线KF67 | 铸造及其他金属制品制造 | 单电源 | 三级负荷 | 5830 | 1000 | 1070240 | 4361 | 1090 | 3271 | 避峰 | 2944 | 00:00-23:45 | 800 | 许庆 | 13394182178 | 许庆 | 13394182178 | 三班
57 | III级 | 国网阜新彰武县供电公司 | 2108616577477 | 彰武永红机械制造有限公司 | 交流10kV | 兴隆山66kV变电站 | 0805827447山永一线XLS41 | 汽车零部件及配件制造 | 单电源 | 三级负荷 | 14825 | 0 | 202500 | 9206 | 2302 | 6904 | 避峰 | 6214 | 00:00-23:45 | 0 | 傅长娟 | 13841869739 | 傅长娟 | 13841869739 | 三班
58 | III级 | 国网阜新细河区供电公司 | 2108643842692 | 阜新金石工业有限公司 | 交流10kV | 黄家66kV变电站 | 80590332710kV黄瑞线HJ51 | 汽车零部件及配件制造 | 单电源 | 三级负荷 | 6115 | 0 | 824327 | 3797 | 949 | 2848 | 避峰 | 2563 | 00:00-23:45 | 0 | 王炟 | 18241873344 | 王炟 | 18241873344 | 三班
59 | III级 | 国网阜新彰武县供电公司 | 2108672567018 | 辽宁美莱达科技有限公司 | 交流10kV | 兴隆山66kV变电站 | 2140705066电网_园区南线7747 | 铸造及其他金属制品制造 | 单电源 | 三级负荷 | 3680 | 0 | 640640 | 2538 | 634 | 1904 | 避峰 | 1714 | 00:00-23:45 | 0 | 陈光 | 13841096122 | 陈光 | 13841096122 | 三班
60 | III级 | 国网阜新细河区供电公司 | 2108418688650 | 阜新德尔汽车部件股份有限公司 | 交流10kV | 开发66kV变电站 | 805827430开华线KF46 | 汽车零部件及配件制造 | 单电源 | 三级负荷 | 4100 | 0 | 1273450 | 3411 | 853 | 2558 | 避峰 | 2302 | 21:00-13:00 | 0 | 姜浩 | 15841887021 | 姜浩 | 15841887021 | 二班
61 | III级 | 国网阜新彰武县供电公司 | 2108661043712 | 辽宁金盛元厨具有限公司 | 交流10kV | 城郊66kV变电站 | 0805781325城双二线CJ55 | 铸造及其他金属制品制造 | 单电源 | 三级负荷 | 1880 | 1880 | 518430 | 1564 | 391 | 1173 | 避峰 | 1056 | 00:00-23:45 | 1056 | 李伟远 | 13930975113 | 李伟远 | 13930975113 | 三班
62 | III级 | 国网阜新彰武县供电公司 | 2108668018317 | 辽宁晟鼎铸造有限公司 | 交流10kV | 古井66kV变电站 | 080607553710kV古城二号线GJ53 | 铸造及其他金属制品制造 | 单电源 | 三级负荷 | 5250 | 0 | 1020 | 3927 | 982 | 2945 | 避峰 | 2651 | 00:00-23:45 | 0 | 冯少卿 | 13323099616 | 冯少卿 | 13323099616 | 二班
63 | III级 | 国网阜新细河区供电公司 | 2108072021679 | 阜新万铸达精密机械有限公司 | 交流10kV | 开发66kV变电站 | 0800084502开村线KF63 | 铸造及其他金属制品制造 | 单电源 | 三级负荷 | 2260 | 0 | 97260 | 1880 | 470 | 1410 | 避峰 | 1269 | 21:00-13:00 | 0 | 董秋云 | 13941865520 | 董秋云 | 13941865520 | 二班
64 | III级 | 国网阜新蒙古族自治县供电公司 | 2107820265956 | 阜新蒙古族自治县双马纸板加工厂 | 交流10kV | 张九店66kV变电站 | 0704100117张东线7245 | 纸制品制造 | 单电源 | 三级负荷 | 3000 | 0 | 16550 | 2496 | 624 | 1872 | 避峰 | 1685 | 00:00-23:45 | 0 | 丁占元 | 13470351710 | 丁占元 | 13470351710 | 三班
65 | III级 | 国网阜新蒙古族自治县供电公司 | 2107820028883 | 阜新蒙古族自治县平安地镇少冷莹石矿业有限公司 | 交流10kV | 平安地66kV变电站 | 0704100105平南线PAD47 | 非金属废料和碎屑加工处理 | 单电源 | 三级负荷 | 2750 | 0 | 977760 | 2288 | 572 | 1716 | 避峰 | 1544 | 00:00-23:45 | 0 | 李超 | 13354793377 | 李超 | 13354793377 | 三班
66 | III级 | 国网阜新彰武县供电公司 | 2108661831139 | 彰武程昊机械制造有限公司 | 交流10kV | 兴隆山66kV变电站 | 21407050391物流线7743 | 汽车零部件及配件制造 | 单电源 | 三级负荷 | 2250 | 0 | 276685 | 1872 | 468 | 1404 | 避峰 | 1264 | 00:00-23:45 | 0 | 李长征 | 13869679333 | 李长征 | 13869679333 | 三班
67 | III级 | 国网阜新彰武县供电公司 | 2108606051987 | 辽宁海岳食品有限公司 | 交流10kV | 电网_西六66kV变电站 | 080612154210kV西六南线3542 | 其他食品制造 | 单电源 | 三级负荷 | 2500 | 0 | 830010 | 2080 | 520 | 1560 | 避峰 | 1404 | 21:00-13:00 | 0 | 贾宏书 | 13941890602 | 贾宏书 | 13941890602 | 二班
68 | III级 | 国网阜新市太平区供电公司 | 2108175550694 | 阜新市万达铸业有限公司 | 交流10kV | 高德66kV变电站 | 0805849359高西线GD60 | 铸造及其他金属制品制造 | 单电源 | 三级负荷 | 5890 | 0 | 1546000 | 3658 | 914 | 2744 | 避峰 | 2470 | 00:00-23:45 | 0 | 杨华 | 18704183056 | 张龙飞 | 18704183056 | 三班
69 | III级 | 国网阜新蒙古族自治县供电公司 | 2107820028535 | 阜新蒙古族自治县兴光矿业有限公司 | 交流10kV | 建设66kV变电站 | 0704100098建北线5046 | 土砂石开采 | 单电源 | 三级负荷 | 4640 | 3248 | 889950 | 3471 | 868 | 2603 | 避峰 | 2343 | 21:00-5:00 | 2343 | 马广辉 | 13941880448 | 马广辉 | 13941880448 | 单班
70 | III级 | 国网阜新彰武县供电公司 | 2108551087310 | 辽宁春潮汽车零部件股份有限公司 | 交流10kV | 兴隆山66kV变电站 | 2140705069园区东下线7746 | 电子和电工机械专用设备制造 | 单电源 | 三级负荷 | 2860 | 0 | 650700 | 1855 | 464 | 1391 | 避峰 | 1252 | 21:00-13:00 | 0 | 高书安 | 13323256723 | 高书安 | 13323256723 | 二班
71 | III级 | 国网阜新细河区供电公司 | 2108070813067 | 辽宁圣沃科技有限公司 | 交流10kV | 开发66kV变电站 | 0800084509开汇线KF41 | 泵、阀门、压缩机及类似机械制造 | 单电源 | 三级负荷 | 1880 | 1250 | 641860 | 1564 | 391 | 1173 | 避峰 | 1056 | 00:00-23:45 | 1000 | 肖芹 | 13795070733 | 肖芹 | 13795070733 | 三班
72 | III级 | 国网阜新细河区供电公司 | 2108495848363 | 阜新封闭母线有限责任公司 | 交流10kV | 开发66kV变电站 | 805827430开华线KF46 | 金属丝绳及其制品制造 | 单电源 | 三级负荷 | 3000 | 0 | 78377 | 2496 | 624 | 1872 | 避峰 | 1685 | 00:00-23:45 | 0 | 许哥新 | 13941887088 | 许哥新 | 13941887088 | 三班
73 | III级 | 国网阜新彰武县供电公司 | 2108151032303 | 彰武沈达板业有限公司 | 交流10kV | 兴隆山66kV变电站 | 211023100501051810KV兴达线XLS43 | 建筑用木料及木材组件加工 | 单电源 | 三级负荷 | 3000 | 0 | 157280 | 2496 | 624 | 1872 | 避峰 | 1685 | 21:00-13:00 | 0 | 郭晓成 | 13795089611 | 郭晓成 | 13795089611 | 二班
74 | III级 | 国网阜新彰武县供电公司 | 2108645215937 | 彰武津德阀门有限公司 | 交流10kV | 兴隆山66kV变电站 | 0805911375山联线XLS52 | 金属制日用品制造 | 单电源 | 三级负荷 | 3340 | 0 | 67480 | 2779 | 695 | 2084 | 避峰 | 1876 | 21:00-13:00 | 0 | 魏成祥 | 13312027067 | 魏成祥 | 13312027067 | 二班
75 | III级 | 国网阜新细河区供电公司 | 2108066646402 | 阜新宏顺机械有限公司 | 交流10kV | 开发66kV变电站 | 0800084502开村线KF63 | 铸造及其他金属制品制造 | 单电源 | 三级负荷 | 3205 | 0 | 482520 | 2667 | 667 | 2000 | 避峰 | 1800 | 21:00-13:00 | 0 | 李彦春 | 13309864656 | 王韩天源 | 13394112595 | 二班
76 | III级 | 国网阜新彰武县供电公司 | 2108654677454 | 福瑞华机械（辽宁）有限公司 | 交流10kV | 古井66kV变电站 | 080601757010kV古上线GJ49 | 汽车零部件及配件制造 | 单电源 | 三级负荷 | 1600 | 1200 | 361120 | 1331 | 333 | 998 | 避峰 | 898 | 21:00-5:00 | 898 | 迟文浩 | 18663597456 | 迟文浩 | 18663597456 | 单班
77 | III级 | 国网阜新彰武县供电公司 | 2108628365004 | 彰武众力机械制造有限公司 | 交流10kV | 四合城66kV变电站 | 2140705050广正线3941 | 铸造及其他金属制品制造 | 单电源 | 三级负荷 | 2375 | 2060 | 35730 | 1976 | 494 | 1482 | 避峰 | 1334 | 00:00-23:45 | 1334 | 王世臣 | 13703373579 | 王世臣 | 13703373579 | 三班
78 | III级 | 国网阜新彰武县供电公司 | 2150000758888 | 辽宁鹏达森板业科技有限公司 | 交流10kV | 团山66kV变电站 | 210424110542166810kV团左线TS45线 | 木材加工 | 单电源 | 三级负荷 | 2500 | 0 | 200145 | 2080 | 520 | 1560 | 避峰 | 1404 | 00:00-23:45 | 0 | 何福广 | 13941844854 | 何福广 | 13941844854 | 连续生产
79 | III级 | 国网阜新市太平区供电公司 | 2108595257814 | 阜新双橡工矿橡塑制品有限公司 | 交流10kV | 高德66kV变电站 | 80424731110kV高新线GD55 | 其他橡胶制品制造 | 单电源 | 三级负荷 | 4650 | 0 | 227880 | 2888 | 722 | 2166 | 避峰 | 1949 | 00:00-23:45 | 0 | 孙洪波 | 18941841059 | 孙洪波 | 18941841059 | 三班
80 | III级 | 国网阜新彰武县供电公司 | 2108681452112 | 辽宁众德新材料有限公司 | 交流10kV | 兴隆山66kV变电站 | 0805905481山松线XLS47 | 通用零部件制造 | 单电源 | 三级负荷 | 1500 | 0 | 204620 | 1248 | 312 | 936 | 避峰 | 842 | 21:00-13:00 | 0 | 魏胜刚 | 13898813136 | 魏胜刚 | 13898813136 | 二班
81 | III级 | 国网阜新细河区供电公司 | 2108029462058 | 阜新中孚轻金属科技有限公司 | 交流10kV | 开发66kV变电站 | 805827430开华线KF46 | 铸造及其他金属制品制造 | 单电源 | 三级负荷 | 1890 | 630 | 625380 | 1572 | 393 | 1179 | 避峰 | 1061 | 00:00-23:45 | 504 | 肖芹 | 13795070733 | 肖芹 | 13795070733 | 三班
82 | III级 | 国网阜新蒙古族自治县供电公司 | 2107820055816 | 阜新蒙古族自治县太克集团苏力土矿业有限公司 | 交流10kV | 福兴地66kV变电站 | 0704100109驿达线5349 | 铁矿采选 | 单电源 | 三级负荷 | 5200 | 0 | 744540 | 3229 | 807 | 2422 | 避峰 | 2180 | 00:00-23:45 | 0 | 金晓艳 | 15714185771 | 金晓艳 | 15714185771 | 三班
83 | III级 | 国网阜新细河区供电公司 | 2108263290796 | 辽宁瑞麟氢能科技有限公司 | 交流10kV | 开发66kV变电站 | 0800084509开汇线KF41 | 铸造及其他金属制品制造 | 单电源 | 三级负荷 | 2650 | 0 | 18941 | 2205 | 551 | 1654 | 避峰 | 1489 | 00:00-23:45 | 0 | 郭衍斌 | 13841871387 | 郭衍斌 | 13841871387 | 三班
84 | III级 | 国网阜新彰武县供电公司 | 2108526931222 | 彰武全宇金属制造有限公司 | 交流10kV | 兴隆山66kV变电站 | 0805905482山玉线XLS45 | 铸造及其他金属制品制造 | 单电源 | 三级负荷 | 2710 | 0 | 4800 | 2255 | 564 | 1691 | 避峰 | 1522 | 21:00-13:00 | 0 | 宋宇 | 13372954555 | 宋宇 | 13372954555 | 二班
85 | III级 | 国网阜新蒙古族自治县供电公司 | 2108095741479 | 阜新蒙古族自治县骏腾建材有限责任公司 | 交流10kV | 工业66kV变电站 | 0704004019工博1#线GY51 | 非金属废料和碎屑加工处理 | 单电源 | 三级负荷 | 2500 | 0 | 162040 | 2080 | 520 | 1560 | 避峰 | 1404 | 21:00-13:00 | 0 | 郭建友 | 15714186111 | 郭建友 | 15714186111 | 二班
86 | III级 | 国网阜新彰武县供电公司 | 2108661045327 | 辽宁釜鑫科技有限公司 | 交流10kV | 古井66kV变电站 | 80613369510kV古兴线GJ56 | 铸造及其他金属制品制造 | 单电源 | 三级负荷 | 2510 | 0 | 608190 | 2088 | 522 | 1566 | 避峰 | 1409 | 00:00-23:45 | 0 | 李忠久 | 13236717227 | 李忠久 | 13236717227 | 三班
87 | III级 | 国网阜新细河区供电公司 | 2108116678087 | 辽宁铭玉液压机械有限公司 | 交流10kV | 开发66kV变电站 | 0800084502开村线KF63 | 泵、阀门、压缩机及类似机械制造 | 单电源 | 三级负荷 | 3720 | 0 | 97543 | 2310 | 578 | 1732 | 避峰 | 1559 | 00:00-23:45 | 0 | 范星楠 | 18241823715 | 范星楠 | 18241823715 | 三班
88 | III级 | 国网阜新细河区供电公司 | 2108037654382 | 阜新小东北食品有限公司 | 交流10kV | 玉龙66kV变电站 | 0800333245玉科线YL63 | 其他食品制造 | 单电源 | 三级负荷 | 4500 | 0 | 490450 | 2795 | 699 | 2096 | 避峰 | 1886 | 00:00-23:45 | 0 | 袁超武 | 18740168488 | 袁超武 | 18740168488 | 三班
89 | III级 | 国网阜新彰武县供电公司 | 2108673711894 | 彰武美华合创车辆部件制造有限公司 | 交流10kV | 兴隆山66kV变电站 | 0804619314山园线7748 | 铸造及其他金属制品制造 | 单电源 | 三级负荷 | 1500 | 0 | 316740 | 1248 | 312 | 936 | 避峰 | 842 | 21:00-13:00 | 0 | 高安华 | 17731901991 | 高安华 | 17731901991 | 二班
90 | III级 | 国网阜新彰武县供电公司 | 2150000940083 | 彰武长江矿产加工有限公司 | 交流10kV | 章古台66kV变电站 | 2106242105019795长江一线 | 石棉及其他非金属矿采选 | 单电源 | 三级负荷 | 6805 | 0 | 1668360 | 4226 | 1056 | 3170 | 避峰 | 2853 | 21:00-13:00 | 0 | 熊伟 | 13555899890 | 熊伟 | 13555899890 | 二班
91 | III级 | 国网阜新彰武县供电公司 | 2150001270345 | 辽宁晋鼎盛建材管业有限公司 | 交流10kV | 古井66kV变电站 | 080601757010kV古上线GJ49 | 结构性金属制品制造 | 单电源 | 三级负荷 | 6000 | 0 | 502160 | 3726 | 932 | 2794 | 避峰 | 2515 | 21:00-13:00 | 0 | 孙经东 | 13274186188 | 孙经东 | 13274186188 | 二班
92 | III级 | 国网阜新蒙古族自治县供电公司 | 2150004403307 | 阜新蒙古族自治县十家子镇鑫磊碎石加工厂（个体工商户） | 交流10kV | 十家子66kV变电站 | 0704100010十北线SJZ46 | 非金属废料和碎屑加工处理 | 单电源 | 三级负荷 | 3040 | 0 | 10640 | 1888 | 472 | 1416 | 避峰 | 1274 | 21:00-13:00 | 0 | 陈帅 | 18641891333 | 陈帅 | 18641891333 | 二班
93 | III级 | 国网阜新彰武县供电公司 | 2150001416936 | 彰武鑫汇金属再生有限公司 | 交流10kV | 城郊66kV变电站 | 0805781325城双二线CJ55 | 金属废料和碎屑加工处理 | 单电源 | 三级负荷 | 2330 | 0 | 4710 | 1447 | 362 | 1085 | 避峰 | 977 | 00:00-23:45 | 0 | 孙帅 | 18532232795 | 孙帅 | 18532232795 | 三班
94 | III级 | 国网阜新蒙古族自治县供电公司 | 2150001927537 | 阜新蒙古族自治县力盛石业有限责任公司 | 交流10kV | 福兴地66kV变电站 | 0704100097六矿线5341 | 非金属废料和碎屑加工处理 | 单电源 | 三级负荷 | 1960 | 0 | 69000 | 1217 | 304 | 913 | 避峰 | 822 | 00:00-23:45 | 0 | 田野 | 15041819001 | 田野 | 15041819001 | 三班
95 | III级 | 国网阜新彰武县供电公司 | 2150001255302 | 阜新市联胜机械制造有限公司 | 交流10kV | 古井66kV变电站 | 80613369510kV古兴线GJ56 | 铸造及其他金属制品制造 | 单电源 | 三级负荷 | 1500 | 0 | 55420 | 932 | 233 | 699 | 避峰 | 629 | 00:00-23:45 | 0 | 朱厚波 | 18663533387 | 朱厚波 | 18663533387 | 三班
96 | III级 | 国网阜新彰武县供电公司 | 2150001974129 | 辽宁裕杰金属制品有限公司 | 交流10kV | 兴隆山66kV变电站 | 0805905481山松线XLS47 | 化工、木材、非金属加工专用设备制造 | 单电源 | 三级负荷 | 1000 | 0 | 8430 | 621 | 155 | 466 | 避峰 | 419 | 00:00-23:45 | 0 | 李俊丰 | 18740179965 | 李俊丰 | 18740179965 | 三班
97 | III级 | 国网阜新彰武县供电公司 | 2108553915042 | 辽宁中科制造有限公司 | 交流10kV | 前福兴地66kV变电站 | 0805891321铁西线7546 | 通用零部件制造 | 单电源 | 三级负荷 | 1680 | 0 | 170740 | 1398 | 349 | 1049 | 避峰 | 944 | 21:00-13:00 | 0 | 曹振锋 | 13940164869 | 曹振锋 | 13940164869 | 二班
98 | III级 | 国网阜新细河区供电公司 | 2107800021394 | 辽宁实维天食品有限公司 | 交流10kV | 阜东66kV变电站 | 0000050041阜园线FD41 | 方便食品制造 | 单电源 | 三级负荷 | 3000 | 0 | 174600 | 2244 | 561 | 1683 | 避峰 | 1515 | 00:00-23:45 | 0 | 侯向宇 | 13941893866 | 侯向宇 | 13941893866 | 三班
99 | III级 | 国网阜新彰武县供电公司 | 2108528168950 | 辽宁合诺车辆部件制造有限公司 | 交流10kV | 兴隆山66kV变电站 | 0805905482山玉线XLS45 | 汽车零部件及配件制造 | 单电源 | 三级负荷 | 1350 | 1200 | 241320 | 1123 | 281 | 842 | 避峰 | 758 | 21:00-13:00 | 758 | 李保顺 | 13833911261 | 李保顺 | 13833911261 | 二班
100 | III级 | 国网阜新新邱供电分公司 | 2108652151763 | 辽宁新睿环保建筑材料有限公司 | 交流10kV | 高德66kV变电站 | 805919383高硕线GD61 | 砖瓦、石材等建筑材料制造 | 单电源 | 三级负荷 | 3750 | 0 | 480850 | 2329 | 582 | 1747 | 避峰 | 1572 | 21:00-13:00 | 0 | 关新 | 18941810525 | 关新 | 18941810525 | 二班
101 | III级 | 国网阜新新邱供电分公司 | 2108672339712 | 辽宁源木环保纸业有限公司 | 交流10kV | 高德66kV变电站 | 80591938210kV高木线GD62 | 纸制品制造 | 单电源 | 三级负荷 | 3750 | 0 | 380333 | 2329 | 582 | 1747 | 避峰 | 1572 | 00:00-23:45 | 0 | 张一曼 | 13941888515 | 张一曼 | 13941888515 | 三班
102 | III级 | 国网阜新细河区供电公司 | 2108037691084 | 阜新德尔汽车部件股份有限公司 | 交流10kV | 开发66kV变电站 | 805827430开华线KF46 | 汽车零部件及配件制造 | 单电源 | 三级负荷 | 2000 | 0 | 698000 | 1664 | 416 | 1248 | 避峰 | 1123 | 00:00-23:45 | 0 | 张义喜 | 13795016142 | 张义喜 | 13795016142 | 三班
103 | III级 | 国网阜新新邱供电分公司 | 2150004603681 | 阜新新邱安兴新型建筑材料厂（个体工商户） | 交流10kV | 兴合66kV变电站 | 80611156410kV兴家线XH46 | 砖瓦、石材等建筑材料制造 | 单电源 | 三级负荷 | 3500 | 0 | 12250 | 2174 | 543 | 1631 | 避峰 | 1468 | 00:00-23:45 | 0 | 李祗祈 | 17790852222 | 李祗祈 | 17790852222 | 三班
104 | III级 | 国网阜新新邱供电分公司 | 2108660417347 | 辽宁域硕资源循环利用开发有限公司 | 交流10kV | 新中66kV变电站 | 0000006067新西线Z51 | 砖瓦、石材等建筑材料制造 | 单电源 | 三级负荷 | 2500 | 0 | 182640 | 1553 | 388 | 1165 | 避峰 | 1049 | 00:00-23:45 | 0 | 纪金环 | 15941855333 | 纪金环 | 15941855333 | 三班
105 | III级 | 国网阜新海州供电分公司 | 2108144944062 | 阜新久盛实业有限公司 | 交流10kV | 创业66kV变电站 | 0000000008韩梁线1241 | 砖瓦、石材等建筑材料制造 | 单电源 | 三级负荷 | 2930 | 0 | 51860 | 2192 | 548 | 1644 | 避峰 | 1480 | 21:00-13:00 | 0 | 张锦 | 13514185001 | 张锦 | 13514185001 | 二班
106 | III级 | 国网阜新细河区供电公司 | 2100191383470 | 阜新市细河区源平实业有限责任公司 | 交流10kV | 黄家66kV变电站 | 806127614黄海线HJ41 | 铁矿采选 | 单电源 | 三级负荷 | 2075 | 0 | 440400 | 1726 | 432 | 1294 | 避峰 | 1165 | 00:00-23:45 | 0 | 谢程程 | 15041885279 | 李丹 | 13841853339 | 三班
107 | III级 | 国网阜新海州供电分公司 | 2100195002113 | 阜新泰山石膏建材有限公司 | 交流10kV | 平安66kV变电站 | 0000006081平桥线P52 | 石膏、水泥制品及类似制品制造 | 单电源 | 三级负荷 | 2850 | 0 | 1254920 | 2132 | 533 | 1599 | 避峰 | 1439 | 00:00-23:45 | 0 | 张彦修 | 13898557918 | 张彦修 | 13898557918 | 三班
108 | III级 | 国网阜新彰武县供电公司 | 2108606105020 | 裕华精密铸造(彰武)有限公司 | 交流10kV | 兴隆山66kV变电站 | 21407050391物流线7743 | 铸造及其他金属制品制造 | 单电源 | 三级负荷 | 630 | 0 | 122184 | 524 | 131 | 393 | 避峰 | 354 | 00:00-23:45 | 0 | 张国强 | 13703210289 | 张国强 | 13703210289 | 三班
109 | III级 | 国网阜新市太平区供电公司 | 2150000754905 | 阜新市宇博机械制造有限公司 | 交流10kV | 高德66kV变电站 | 210424190531178710kV高博线GD48 | 铸造及其他金属制品制造 | 单电源 | 三级负荷 | 3515 | 1500 | 501850 | 2183 | 546 | 1637 | 避峰 | 1473 | 00:00-23:45 | 1200 | 胡厂长 | 15041886766 | 李洪利 | 18840188234 | 三班
110 | III级 | 国网阜新市太平区供电公司 | 2150000754903 | 阜新市亿达金属加工机械有限责任公司 | 交流10kV | 高德66kV变电站 | 210424190531178910kV高达线GD49 | 铸造及其他金属制品制造 | 单电源 | 三级负荷 | 3515 | 1500 | 545950 | 2183 | 546 | 1637 | 避峰 | 1473 | 00:00-23:45 | 1200 | 刘厂长 | 15041090051 | 岳灿蒙 | 15141044668 | 三班
111 | III级 | 国网阜新细河区供电公司 | 2108151717512 | 阜新金昊空压机有限公司 | 交流10kV | 开发66kV变电站 | 0800084502开村线KF63 | 铸造及其他金属制品制造 | 单电源 | 三级负荷 | 3500 | 0 | 1020 | 2174 | 543 | 1631 | 避峰 | 1468 | 21:00-13:00 | 0 | 段有仁 | 13044313581 | 段有仁 | 13044313581 | 二班
112 | III级 | 国网阜新彰武县供电公司 | 2108103431501 | 彰武县合顺硅砂有限公司 | 交流10kV | 四合城66kV变电站 | 2140705049电网_马莲侵线3943 | 土砂石开采 | 单电源 | 三级负荷 | 1445 | 0 | 359621 | 1202 | 301 | 901 | 避峰 | 811 | 21:00-5:00 | 0 | 于海军 | 13841865234 | 于海军 | 13841865234 | 单班
113 | III级 | 国网阜新彰武县供电公司 | 2107810023407 | 彰武县兴隆堡镇鑫源新型墙体材料厂 | 交流10kV | 兴隆堡66kV变电站 | 2140705074团结线4041 | 砖瓦、石材等建筑材料制造 | 单电源 | 三级负荷 | 815 | 500 | 359780 | 678 | 170 | 508 | 避峰 | 457 | 21:00-13:00 | 400 | 李崇伦 | 15041859666 | 李崇伦 | 15041859666 | 二班
114 | III级 | 国网阜新细河区供电公司 | 2108201928967 | 辽宁东旺门窗幕墙有限公司 | 交流10kV | 开发66kV变电站 | 0800084502开村线KF63 | 结构性金属制品制造 | 单电源 | 三级负荷 | 1250 | 1000 | 146805 | 1040 | 260 | 780 | 避峰 | 702 | 21:00-13:00 | 702 | 柳士东 | 13470336850 | 柳士东 | 13470336850 | 二班
115 | III级 | 国网阜新彰武县供电公司 | 2107810020150 | 彰武县乐园新型墙体材料厂 | 交流10kV | 后新秋66kV变电站 | 2140705073后新秋线3344 | 砖瓦、石材等建筑材料制造 | 单电源 | 三级负荷 | 880 | 880 | 277022 | 732 | 183 | 549 | 避峰 | 494 | 21:00-13:00 | 494 | 李昌越 | 18242892786 | 李昌越 | 18242892786 | 二班
116 | III级 | 国网阜新彰武县供电公司 | 2108540194630 | 彰武县坤泰机械制造有限公司 | 交流10kV | 古井66kV变电站 | 080608355210kV古流线GJ54 | 铸造及其他金属制品制造 | 单电源 | 三级负荷 | 1510 | 0 | 3720 | 1256 | 314 | 942 | 避峰 | 848 | 21:00-13:00 | 0 | 姜申杰 | 13841885927 | 姜申杰 | 13841885927 | 二班
117 | III级 | 国网阜新清河门区供电公司 | 2107080008331 | 阜新市清河门区忠祥铸造加工有限公司 | 交流10kV | 清河门66kV变电站 | 805903395电网_10kV清岭线QHM50 | 炼钢 | 单电源 | 三级负荷 | 6160 | 0 | 370360 | 3825 | 956 | 2869 | 避峰 | 2582 | 21:00-5:00 | 0 | 晁红霞 | 13050718777 | 晁红霞 | 13050718777 | 单班
118 | III级 | 国网阜新彰武县供电公司 | 2108594529613 | 彰武县鼎硕玛钢有限公司 | 交流10kV | 前福兴地66kV变电站 | 0805891321铁西线7546 | 铸造及其他金属制品制造 | 单电源 | 三级负荷 | 630 | 0 | 189384 | 524 | 131 | 393 | 避峰 | 354 | 00:00-23:45 | 0 | 方勇 | 13731121170 | 方勇 | 13731121170 | 三班
119 | III级 | 国网阜新海州供电分公司 | 2108002228952 | 辽宁龙飞重工有限公司 | 交流10kV | 平安66kV变电站 | 0000006045平北线P53 | 金属制品修理 | 单电源 | 三级负荷 | 2080 | 0 | 34915 | 1732 | 433 | 1299 | 避峰 | 1169 | 00:00-23:45 | 0 | 邱佳慧 | 15134052327 | 邱佳慧 | 15134052327 | 三班
120 | III级 | 国网阜新彰武县供电公司 | 2108553027736 | 彰武勤力成金属制品有限公司 | 交流10kV | 兴隆山66kV变电站 | 0805905481山松线XLS47 | 泵、阀门、压缩机及类似机械制造 | 单电源 | 三级负荷 | 715 | 0 | 233904 | 595 | 149 | 446 | 避峰 | 401 | 21:00-13:00 | 0 | 王守振 | 15620960654 | 王守振 | 15620960654 | 二班
121 | III级 | 国网阜新蒙古族自治县供电公司 | 2107820032479 | 阜新蒙古族自治县树宏新型墙体材料厂 | 交流10kV | 北五66kV变电站 | 0704100100沙南线4848 | 砖瓦、石材等建筑材料制造 | 单电源 | 三级负荷 | 1280 | 0 | 124446 | 1065 | 266 | 799 | 避峰 | 719 | 21:00-13:00 | 0 | 宋树宏 | 18342828000 | 宋树宏 | 18342828000 | 二班
122 | III级 | 国网阜新彰武县供电公司 | 2108617367699 | 辽宁昊瑞新科机械有限公司 | 交流10kV | 城郊66kV变电站 | 0805781325城双二线CJ55 | 铸造及其他金属制品制造 | 单电源 | 三级负荷 | 1260 | 0 | 31395 | 1048 | 262 | 786 | 避峰 | 707 | 21:00-13:00 | 0 | 赵明亮 | 13932257565 | 赵明亮 | 13932257565 | 二班
123 | III级 | 国网阜新彰武县供电公司 | 2108634944602 | 辽宁兴盛精密铸造有限公司 | 交流10kV | 兴隆山66kV变电站 | 2140705069园区东下线7746 | 铸造及其他金属制品制造 | 单电源 | 三级负荷 | 2230 | 0 | 42683 | 1668 | 417 | 1251 | 避峰 | 1126 | 21:00-13:00 | 0 | 常综艺 | 13901743123 | 常综艺 | 13901743123 | 二班
124 | III级 | 国网阜新海州供电分公司 | 2108656698800 | 阜新鑫合机械加工有限公司 | 交流10kV | 东五一66kV变电站 | 0803199344五东线5545 | 金属加工机械制造 | 单电源 | 三级负荷 | 2200 | 0 | 607 | 1646 | 411 | 1235 | 避峰 | 1112 | 00:00-23:45 | 0 | 关妍辉 | 18642430888 | 关妍辉 | 18642430888 | 三班
125 | III级 | 国网阜新彰武县供电公司 | 2108541372293 | 辽宁亿达新型建材有限公司 | 交流10kV | 兴隆山66kV变电站 | 0805827449山永二线XLS51 | 砖瓦、石材等建筑材料制造 | 单电源 | 三级负荷 | 1700 | 0 | 1200 | 1414 | 354 | 1060 | 避峰 | 954 | 00:00-23:45 | 0 | 刘汝盛 | 18641898929 | 刘汝盛 | 18641898929 | 三班
126 | III级 | 国网阜新彰武县供电公司 | 2108644052326 | 彰武勤力成金属制品有限公司 | 交流10kV | 兴隆山66kV变电站 | 0805905481山松线XLS47 | 铸造及其他金属制品制造 | 单电源 | 三级负荷 | 1400 | 0 | 129100 | 666 | 166 | 500 | 避峰 | 450 | 00:00-23:45 | 0 | 董飞野 | 15620960654 | 董飞野 | 15620960654 | 三班
127 | III级 | 国网阜新蒙古族自治县供电公司 | 2107820008386 | 阜新蒙古族自治县铭铠大环保新型墙体材料厂 | 交流10kV | 大板66kV变电站 | 0704100007大华线4341 | 砖瓦、石材等建筑材料制造 | 单电源 | 三级负荷 | 1000 | 0 | 221970 | 832 | 208 | 624 | 避峰 | 562 | 00:00-23:45 | 0 | 陆建秋 | 13898562233 | 陆建秋 | 13898562233 | 三班
128 | III级 | 国网阜新细河区供电公司 | 2108038143094 | 阜新海普液压制造有限公司 | 交流10kV | 开发66kV变电站 | 805827430开华线KF46 | 泵、阀门、压缩机及类似机械制造 | 单电源 | 三级负荷 | 715 | 0 | 139970 | 595 | 149 | 446 | 避峰 | 401 | 21:00-13:00 | 0 | 刘丹 | 13464887471 | 刘丹 | 15941872226 | 二班
129 | III级 | 国网阜新蒙古族自治县供电公司 | 2108106748635 | 阜新蒙古族自治县鑫亿达新型环保墙体材料厂 | 交流10kV | 大板66kV变电站 | 0704100101大板东线4349 | 砖瓦、石材等建筑材料制造 | 单电源 | 三级负荷 | 630 | 0 | 115288 | 524 | 131 | 393 | 避峰 | 354 | 21:00-5:00 | 0 | 胡超 | 15041841117 | 胡超 | 15041841117 | 单班
130 | III级 | 国网阜新海州供电分公司 | 2108671713856 | 辽宁屿衡矿产资源综合利用有限公司 | 交流10kV | 平安66kV变电站 | 0000006046平南线P54 | 砖瓦、石材等建筑材料制造 | 单电源 | 三级负荷 | 2000 | 0 | 73410 | 1496 | 374 | 1122 | 避峰 | 1010 | 00:00-23:45 | 0 | 王佳伟 | 15241888858 | 王佳伟 | 15241888858 | 三班
131 | III级 | 国网阜新新邱供电分公司 | 2150000974872 | 特变电工电力设备（阜新）有限公司 | 交流10kV | 兴合66kV变电站 | 80592170610kV兴五线XH41 | 光伏设备及元器件制造 | 单电源 | 三级负荷 | 2500 | 0 | 89400 | 1553 | 388 | 1165 | 避峰 | 1049 | 00:00-23:45 | 0 | 乔志远 | 13394401982 | 乔志远 | 13394401982 | 连续生产
132 | III级 | 国网阜新海州供电分公司 | 2108216334634 | 辽宁矽钛照临能源有限公司 | 交流10kV | 创业66kV变电站 | 0000000008韩梁线1241 | 光伏设备及元器件制造 | 单电源 | 三级负荷 | 2000 | 0 | 3320 | 1496 | 374 | 1122 | 避峰 | 1010 | 21:00-13:00 | 0 | 赵丽娜 | 13898550169 | 赵丽娜 | 13898550169 | 二班
133 | III级 | 国网阜新细河区供电公司 | 2100191382943 | 辽宁东亚橡胶有限公司 | 交流10kV | 中华66kV变电站 | 0000001051华西线1051 | 橡胶板、管、带的制造 | 单电源 | 三级负荷 | 3620 | 0 | 84120 | 2248 | 562 | 1686 | 避峰 | 1517 | 00:00-23:45 | 0 | 关静 | 13500485664 | 关静 | 13500485664 | 三班
134 | III级 | 国网阜新细河区供电公司 | 2100191383135 | 辽宁金美达科技发展有限公司 | 交流10kV | 开发66kV变电站 | 0800084504开玻线KF61 | 金属加工机械制造 | 单电源 | 三级负荷 | 1890 | 0 | 456540 | 1414 | 353 | 1061 | 避峰 | 955 | 21:00-5:00 | 0 | 杨华 | 17741810620 | 杨华 | 17741810620 | 单班
135 | III级 | 国网阜新市太平区供电公司 | 2100195001989 | 阜新力劲北方机械有限公司 | 交流10kV | 红树66kV变电站 | 080069331010kV红高线1144 | 金属加工机械制造 | 单电源 | 三级负荷 | 2400 | 0 | 570960 | 1490 | 373 | 1117 | 避峰 | 1005 | 00:00-23:45 | 0 | 王海雷 | 18342870925 | 卢邵平 | 13795023072 | 三班
136 | III级 | 国网阜新细河区供电公司 | 2107800031773 | 阜新顺康铸业有限公司 | 交流10kV | 开发66kV变电站 | 210724100501371010kV开罗线KF49 | 铸造及其他金属制品制造 | 单电源 | 三级负荷 | 630 | 0 | 232984 | 524 | 131 | 393 | 避峰 | 354 | 00:00-23:45 | 0 | 周永红 | 18241869032 | 周永红 | 18241869032 | 三班
137 | III级 | 国网阜新蒙古族自治县供电公司 | 2107820059179 | 阜新恒泰矿业有限公司 | 交流10kV | 于寺66kV变电站 | 0704100058于工线4944 | 铁矿采选 | 单电源 | 三级负荷 | 1250 | 0 | 190047 | 1040 | 260 | 780 | 避峰 | 702 | 21:00-5:00 | 0 | 陈健国 | 15140906660 | 陈健国 | 15140906660 | 单班
138 | III级 | 国网阜新蒙古族自治县供电公司 | 2107820035380 | 阜新蒙古族自治县德纯墙体建筑材料厂 | 交流10kV | 他本66kV变电站 | 0704100074他北线6444 | 砖瓦、石材等建筑材料制造 | 单电源 | 三级负荷 | 730 | 0 | 160816 | 607 | 152 | 455 | 避峰 | 410 | 00:00-23:45 | 0 | 刘德纯 | 13804189092 | 刘德纯 | 13804189092 | 三班
139 | III级 | 国网阜新蒙古族自治县供电公司 | 2107820002098 | 辽宁排山楼黄金矿业有限责任公司 | 交流10kV | 东五一66kV变电站 | 0704100002五新线5541 | 贵金属矿采选 | 单电源 | 三级负荷 | 1890 | 0 | 1840 | 1414 | 353 | 1061 | 避峰 | 955 | 21:00-5:00 | 0 | 刘兆新 | 13941896655 | 刘兆新 | 13941896655 | 单班
140 | III级 | 国网阜新蒙古族自治县供电公司 | 2108654280090 | 阜新蒙古族自治县沙拉镇建伟煤矸石筛选厂 | 交流10kV | 北五66kV变电站 | 0704100034沙西线4845 | 非金属废料和碎屑加工处理 | 单电源 | 三级负荷 | 630 | 0 | 215856 | 524 | 131 | 393 | 避峰 | 354 | 21:00-13:00 | 0 | 朱建伟 | 15140908000 | 朱建伟 | 15140908000 | 二班
141 | III级 | 国网阜新蒙古族自治县供电公司 | 2108193685729 | 阜新中科环保电力有限公司(主备) | 交流10kV | 周家66千伏变电站 | 周化一线ZJ56 | 非金属废料和碎屑加工处理 | 二类 | 二级负荷 | 4000 | 2800 | 201960 | 2484 | 621 | 1863 | 避峰 | 1677 | 21:00-13:00 | 1677 | 姚明 | 19824187997 | 姚明 | 19824187997 | 二班 | 张园一线7249
142 | III级 | 国网阜新细河区供电公司 | 2150000690462 | 阜新高新技术产业开发区福瑞玻璃门窗厂 | 交流10kV | 玉龙66kV变电站 | 0802789309玉工线YL66 | 结构性金属制品制造 | 单电源 | 三级负荷 | 630 | 0 | 24352 | 524 | 131 | 393 | 避峰 | 354 | 21:00-13:00 | 0 | 张福金 | 15042593998 | 张福金 | 15042593998 | 二班
143 | III级 | 国网阜新彰武县供电公司 | 2108660117508 | 辽宁中航铸业有限公司 | 交流10kV | 古井66kV变电站 | 80613369510kV古兴线GJ56 | 铸造及其他金属制品制造 | 单电源 | 三级负荷 | 1880 | 0 | 3877 | 1406 | 352 | 1054 | 避峰 | 949 | 21:00-13:00 | 0 | 何金光 | 13701007629 | 于策 | 15941899001 | 二班
144 | III级 | 国网阜新细河区供电公司 | 2107800031786 | 阜新仁和铸业有限公司 | 交流10kV | 开发66kV变电站 | 210724100501371010kV开罗线KF49 | 铸造及其他金属制品制造 | 单电源 | 三级负荷 | 730 | 0 | 85967 | 607 | 152 | 455 | 避峰 | 410 | 00:00-23:45 | 0 | 周永红 | 18241869032 | 周永红 | 18241869032 | 三班
145 | III级 | 国网阜新蒙古族自治县供电公司 | 2107820049514 | 阜新立德矿业有限责任公司 | 交流10kV | 福兴地66kV变电站 | 0704100051二矿线5345 | 铁矿采选 | 单电源 | 三级负荷 | 2715 | 0 | 95320 | 1686 | 422 | 1264 | 避峰 | 1138 | 21:00-5:00 | 0 | 徐增亮 | 13470350957 | 徐增亮 | 13470350957 | 单班
146 | III级 | 国网阜新彰武县供电公司 | 2108424028222 | 彰武县慧新碎石有限公司 | 交流10kV | 四合城66kV变电站 | 2140705049电网_马莲侵线3943 | 土砂石开采 | 单电源 | 三级负荷 | 1130 | 1130 | 120960 | 940 | 235 | 705 | 避峰 | 635 | 00:00-23:45 | 635 | 孙志宇 | 13704187849 | 孙志宇 | 13704187849 | 三班
147 | III级 | 国网阜新蒙古族自治县供电公司 | 2108155127157 | 阜新德顺发墙体材料有限责任公司 | 交流10kV | 扎兰66kV变电站 | 0704100033扎南线6942 | 砖瓦、石材等建筑材料制造 | 单电源 | 三级负荷 | 945 | 0 | 223170 | 786 | 197 | 589 | 避峰 | 530 | 21:00-13:00 | 0 | 胡越 | 15041841117 | 胡越 | 15041841117 | 二班
148 | III级 | 国网阜新蒙古族自治县供电公司 | 2108252742479 | 阜新鑫鼎砖业有限公司 | 交流10kV | 伊马图66kV变电站 | 0704100006吕家线053 | 砖瓦、石材等建筑材料制造 | 单电源 | 三级负荷 | 630 | 0 | 161520 | 524 | 131 | 393 | 避峰 | 354 | 21:00-13:00 | 0 | 郑大明 | 15350982888 | 郑大明 | 15350982888 | 二班
149 | III级 | 国网阜新彰武县供电公司 | 2107810024325 | 彰武铜鑫矿业有限公司 | 交流10kV | 兴隆堡66kV变电站 | 2140705074团结线4041 | 土砂石开采 | 单电源 | 三级负荷 | 1280 | 0 | 111899 | 1065 | 266 | 799 | 避峰 | 719 | 21:00-13:00 | 0 | 杨岩 | 15042503111 | 杨岩 | 15042503111 | 二班
150 | III级 | 国网阜新蒙古族自治县供电公司 | 2107820055773 | 阜新利欣矿业有限责任公司 | 交流10kV | 乌兰66kV变电站 | 0704100125乌工线7043 | 铁矿采选 | 单电源 | 三级负荷 | 1230 | 0 | 8722 | 1023 | 256 | 767 | 避峰 | 690 | 21:00-13:00 | 0 | 代高睿 | 13470311112 | 代高睿 | 13470311112 | 二班
151 | III级 | 国网阜新彰武县供电公司 | 2107810038650 | 彰武县腾达硅砂有限公司 | 交流10kV | 阿尔乡66kV变电站 | 2140705045阿尔乡街线7842 | 土砂石开采 | 单电源 | 三级负荷 | 1060 | 660 | 389790 | 882 | 220 | 662 | 避峰 | 596 | 21:00-13:00 | 528 | 李莹 | 15940369595 | 李莹 | 15940369595 | 二班
152 | III级 | 国网阜新蒙古族自治县供电公司 | 2107820031766 | 阜新蒙古族自治县沙拉镇朱家洼子村新型墙体材料厂 | 交流10kV | 北五66kV变电站 | 0704100034沙西线4845 | 砖瓦、石材等建筑材料制造 | 单电源 | 三级负荷 | 630 | 0 | 255008 | 524 | 131 | 393 | 避峰 | 354 | 21:00-13:00 | 0 | 罗亚珍 | 13941837546 | 罗亚珍 | 13941837546 | 二班
153 | III级 | 国网阜新蒙古族自治县供电公司 | 2107820005912 | 阜新市清河门区义芳砖厂 | 交流10kV | 张九店66kV变电站 | 0704100103东部井线7242 | 砖瓦、石材等建筑材料制造 | 单电源 | 三级负荷 | 700 | 0 | 209264 | 582 | 146 | 436 | 避峰 | 392 | 00:00-23:45 | 0 | 郭丙义 | 13898563999 | 郭丙义 | 13898563999 | 三班
154 | III级 | 国网阜新蒙古族自治县供电公司 | 2107820032567 | 阜新昕利新型建材有限公司 | 交流10kV | 北五66kV变电站 | 0704100100沙南线4848 | 砖瓦、石材等建筑材料制造 | 单电源 | 三级负荷 | 960 | 0 | 138630 | 799 | 200 | 599 | 避峰 | 539 | 00:00-23:45 | 0 | 马海滨 | 13941870159 | 马海滨 | 13941870159 | 三班
155 | III级 | 国网阜新蒙古族自治县供电公司 | 2107820027271 | 阜新蒙古族自治县春武新型墙体材料厂 | 交流10kV | 建设66kV变电站 | 0704100022建东线5042 | 砖瓦、石材等建筑材料制造 | 单电源 | 三级负荷 | 600 | 0 | 26352 | 499 | 125 | 374 | 避峰 | 337 | 21:00-5:00 | 0 | 李春武 | 13704988856 | 李春武 | 13704988856 | 单班
156 | III级 | 国网阜新细河区供电公司 | 2100191383050 | 阜新德尔汽车部件股份有限公司 | 交流10kV | 开发66kV变电站 | 805827430开华线KF46 | 汽车零部件及配件制造 | 单电源 | 三级负荷 | 1000 | 0 | 303700 | 832 | 208 | 624 | 避峰 | 562 | 00:00-23:45 | 0 | 李毅 | 13464867170 | 李毅 | 13795016142 | 三班
157 | III级 | 国网阜新蒙古族自治县供电公司 | 2108066091143 | 辽宁东大光明化工科技有限责任公司 | 交流10kV | 电网_周家66千伏变电站 | 0704100090电网_周西二线ZJ44 | 合成材料制造 | 二类 | 二级负荷 | 2360 | 0 | 311458 | 1466 | 366 | 1100 | 避峰 | 990 | 21:00-13:00 | 0 | 殷孝艳 | 13500485768 | 殷孝艳 | 13500485768 | 二班 | 伊化1号线044
158 | III级 | 国网阜新蒙古族自治县供电公司 | 2107820036064 | 阜新蒙古族自治县天成矿业有限责任公司 | 交流10kV | 他本66kV变电站 | 0704100106他同线6447 | 铁矿采选 | 单电源 | 三级负荷 | 1615 | 0 | 20 | 1003 | 251 | 752 | 避峰 | 677 | 00:00-23:45 | 0 | 金晓艳 | 13314180806 | 金晓艳 | 13314180806 | 三班
159 | III级 | 国网阜新细河区供电公司 | 2108496433252 | 阜新市华腾机械配件制造有限公司 | 交流10kV | 开发66kV变电站 | 0800084509开汇线KF41 | 金属加工机械制造 | 单电源 | 三级负荷 | 1100 | 0 | 151950 | 915 | 229 | 686 | 避峰 | 617 | 21:00-13:00 | 0 | 韩阳 | 18242862222 | 韩阳 | 18242862222 | 二班
160 | III级 | 国网阜新彰武县供电公司 | 2107810013259 | 彰武县东六镇富源新型墙体材料厂 | 交流10kV | 东六66kV变电站 | 2140705032电网_农机线3444 | 砖瓦、石材等建筑材料制造 | 单电源 | 三级负荷 | 730 | 650 | 291465 | 607 | 152 | 455 | 避峰 | 410 | 21:00-13:00 | 410 | 王俊 | 18342404888 | 王俊 | 18342404888 | 二班
161 | III级 | 国网阜新彰武县供电公司 | 2107810012067 | 彰武长江材料科技有限公司 | 交流10kV | 兴隆山66kV变电站 | 21407050391物流线7743 | 非金属废料和碎屑加工处理 | 单电源 | 三级负荷 | 1890 | 0 | 359250 | 1174 | 293 | 881 | 避峰 | 793 | 21:00-13:00 | 0 | 熊伟 | 13980892038 | 熊伟 | 13980892038 | 二班
162 | III级 | 国网阜新蒙古族自治县供电公司 | 2108654144662 | 阜新成泰环保科技有限公司 | 交流10kV | 工业66kV变电站 | 0704004026工园线GY48 | 非金属废料和碎屑加工处理 | 单电源 | 三级负荷 | 630 | 0 | 252184 | 524 | 131 | 393 | 避峰 | 354 | 21:00-13:00 | 0 | 刘 | 13470317497 | 刘 | 13470317497 | 二班
163 | III级 | 国网阜新蒙古族自治县供电公司 | 2107820029600 | 阜新市新邱区荣和新型墙体材料厂 | 交流10kV | 北五66kV变电站 | 0704100100沙南线4848 | 砖瓦、石材等建筑材料制造 | 单电源 | 三级负荷 | 565 | 0 | 31980 | 470 | 118 | 352 | 避峰 | 317 | 21:00-13:00 | 0 | 张静永 | 15141821116 | 张静永 | 15141821116 | 二班
164 | III级 | 国网阜新细河区供电公司 | 2107800031757 | 阜新市细河区源平实业有限责任公司 | 交流10kV | 黄家66kV变电站 | 806127614黄海线HJ41 | 铁矿采选 | 单电源 | 三级负荷 | 1830 | 0 | 115940 | 1136 | 284 | 852 | 避峰 | 767 | 00:00-23:45 | 0 | 韩雪飞 | 15042583442 | 韩雪飞 | 13464852239 | 三班
165 | III级 | 国网阜新蒙古族自治县供电公司 | 2107820006045 | 阜新市宝良再生资源利用有限公司 | 交流10kV | 伊马图66kV变电站 | 0704100006吕家线053 | 非金属废料和碎屑加工处理 | 单电源 | 三级负荷 | 830 | 0 | 7198 | 691 | 173 | 518 | 避峰 | 466 | 21:00-13:00 | 0 | 许永良 | 13470358111 | 许永良 | 13470358111 | 二班
166 | III级 | 国网阜新彰武县供电公司 | 2107810236940 | 彰武县四堡子乡振芳新型墙体材料厂 | 交流10kV | 满堂红66kV变电站 | 2140705061四堡子南线7643 | 砖瓦、石材等建筑材料制造 | 单电源 | 三级负荷 | 500 | 0 | 121613 | 416 | 104 | 312 | 避峰 | 281 | 21:00-13:00 | 0 | 张淑红 | 13804184426 | 张淑红 | 13804184426 | 二班
167 | III级 | 国网阜新新邱供电分公司 | 2108630405699 | 大金重工股份有限公司 | 交流10kV | 高德66kV变电站 | 80591938210kV高木线GD62 | 其他金属工具制造 | 单电源 | 三级负荷 | 1630 | 0 | 72320 | 1012 | 253 | 759 | 避峰 | 683 | 00:00-23:45 | 0 | 张寅 | 18524706050 | 张寅 | 18524706050 | 三班
168 | III级 | 国网阜新市太平区供电公司 | 2100195002197 | 华润雪花啤酒(中国)有限公司沈阳分公司 | 交流10kV | 红树66kV变电站 | 0000006064红安线1153 | 酒的制造 | 单电源 | 三级负荷 | 1630 | 0 | 3900 | 1012 | 253 | 759 | 避峰 | 683 | 00:00-23:45 | 0 | 李厂长 | 13704989119 | 黄晓东 | 15042538686 | 三班
169 | III级 | 国网阜新新邱供电分公司 | 2100195582552 | 大金重工股份有限公司 | 交流10kV | 海州营子66kV变电站 | 0000006049海新线766 | 金属制品修理 | 单电源 | 三级负荷 | 1630 | 1630 | 134280 | 1012 | 253 | 759 | 避峰 | 683 | 00:00-23:45 | 683 | 胡娜 | 13470340301 | 胡娜 | 13470340301 | 三班
170 | III级 | 国网阜新蒙古族自治县供电公司 | 2107820032466 | 阜新蒙古族自治县鹏程新型墙体材料厂 | 交流10kV | 北五66kV变电站 | 0704100100沙南线4848 | 砖瓦、石材等建筑材料制造 | 单电源 | 三级负荷 | 645 | 0 | 96693 | 537 | 134 | 403 | 避峰 | 363 | 21:00-13:00 | 0 | 孙鹏 | 18241823363 | 孙鹏 | 18241823363 | 二班
171 | III级 | 国网阜新新邱供电分公司 | 2108653355485 | 阜新市合城机械制造有限公司 | 交流10kV | 电网_兴合66kV变电站 | 80611554810kV兴岗线XH47 | 汽车零部件及配件制造 | 单电源 | 三级负荷 | 1800 | 0 | 508580 | 994 | 248 | 746 | 避峰 | 671 | 00:00-23:45 | 0 | 李娇 | 15041870550 | 李娇 | 15041870550 | 三班
172 | III级 | 国网阜新市太平区供电公司 | 2108671696788 | 阜新市生态环境建设投资(集团)有限公司 | 交流10kV | 红树66kV变电站 | 080009919610kV红庆线1143 | 建筑装饰和装修业 | 单电源 | 三级负荷 | 1600 | 0 | 10510 | 994 | 248 | 746 | 避峰 | 671 | 21:00-5:00 | 0 | 王源艺 | 13941897668 | 王源艺 | 13941897668 | 单班
173 | III级 | 国网阜新彰武县供电公司 | 2108648514848 | 华洲重工股份有限公司 | 交流10kV | 兴隆山66kV变电站 | 0805905482山玉线XLS45 | 结构性金属制品制造 | 单电源 | 三级负荷 | 630 | 0 | 112344 | 524 | 131 | 393 | 避峰 | 354 | 00:00-23:45 | 0 | 多东升 | 13804059608 | 多东升 | 13804059608 | 三班
174 | III级 | 国网阜新细河区供电公司 | 2108188054567 | 阜新博实机械有限公司 | 交流10kV | 开发66kV变电站 | 0800084502开村线KF63 | 泵、阀门、压缩机及类似机械制造 | 单电源 | 三级负荷 | 1260 | 1260 | 155475 | 942 | 236 | 706 | 避峰 | 635 | 21:00-13:00 | 635 | 王俣 | 13795077123 | 王俣 | 13795077123 | 二班
175 | III级 | 国网阜新细河区供电公司 | 2100190826682 | 阜新市石油工具厂 | 交流10kV | 阜东66kV变电站 | 0000050046阜农线FD46 | 采矿、冶金、建筑专用设备制造 | 单电源 | 三级负荷 | 630 | 0 | 147804 | 524 | 131 | 393 | 避峰 | 354 | 00:00-23:45 | 0 | 霍彩霞 | 18341863168 | 霍彩霞 | 18341863168 | 三班
176 | III级 | 国网阜新彰武县供电公司 | 2108539961609 | 辽宁久恒机械制造有限公司 | 交流10kV | 兴隆山66kV变电站 | 21407050391物流线7743 | 铸造及其他金属制品制造 | 单电源 | 三级负荷 | 830 | 0 | 291576 | 691 | 173 | 518 | 避峰 | 466 | 00:00-23:45 | 0 | 王春友 | 13582969831 | 王春友 | 13582969831 | 三班
177 | III级 | 国网阜新彰武县供电公司 | 2108665959943 | 普友机械工业(辽宁)有限公司 | 交流10kV | 古井66kV变电站 | 080601757010kV古上线GJ49 | 铸造及其他金属制品制造 | 单电源 | 三级负荷 | 630 | 0 | 57216 | 524 | 131 | 393 | 避峰 | 354 | 21:00-13:00 | 0 | 晏圣喆 | 18741881086 | 晏圣喆 | 18741881086 | 二班
178 | III级 | 国网阜新细河区供电公司 | 2100191383063 | 辽宁迪亚电容器有限公司 | 交流10kV | 中华66kV变电站 | 0000001041华巩线1041 | 其他电气机械及器材制造 | 单电源 | 三级负荷 | 1600 | 0 | 47681 | 994 | 248 | 746 | 避峰 | 671 | 00:00-23:45 | 0 | 王悦 | 13464838992 | 王悦 | 13464838992 | 三班
179 | III级 | 国网阜新蒙古族自治县供电公司 | 2107820006074 | 阜新市铭轩墙体材料厂 | 交流10kV | 伊马图66kV变电站 | 0704100006吕家线053 | 砖瓦、石材等建筑材料制造 | 单电源 | 三级负荷 | 1475 | 0 | 162100 | 916 | 229 | 687 | 避峰 | 618 | 21:00-13:00 | 0 | 黄金达 | 14741473335 | 黄金达 | 14741473335 | 二班
180 | III级 | 国网阜新彰武县供电公司 | 2108519060847 | 彰武隆晟有机硅有限公司 | 交流10kV | 阿尔乡66kV变电站 | 2140705045阿尔乡街线7842 | 土砂石开采 | 单电源 | 三级负荷 | 565 | 0 | 169536 | 470 | 118 | 352 | 避峰 | 317 | 00:00-23:45 | 0 | 刘庆成 | 18741838678 | 刘庆成 | 18741838678 | 三班
181 | III级 | 国网阜新蒙古族自治县供电公司 | 2107820050000 | 阜新蒙古族自治县裕丰矿业有限公司 | 交流10kV | 福兴地66kV变电站 | 0704100108福南线5346 | 铁矿采选 | 单电源 | 三级负荷 | 1160 | 0 | 101580 | 868 | 217 | 651 | 避峰 | 586 | 21:00-13:00 | 0 | 韩雪飞 | 13464852239 | 韩雪飞 | 13464852239 | 二班
182 | III级 | 国网阜新细河区供电公司 | 2100191383106 | 阜新融德铸业有限公司 | 交流10kV | 开发66kV变电站 | 805827430开华线KF46 | 结构性金属制品制造 | 单电源 | 三级负荷 | 2050 | 0 | 52920 | 1273 | 318 | 955 | 避峰 | 860 | 00:00-23:45 | 0 | 郝金杰 | 15041838891 | 郝金杰 | 15041838891 | 三班
183 | III级 | 国网阜新彰武县供电公司 | 2108646733649 | 辽宁同顺科技有限公司 | 交流10kV | 城郊66kV变电站 | 0805891322福兴地线CJ54 | 通用零部件制造 | 单电源 | 三级负荷 | 1365 | 0 | 10000 | 848 | 212 | 636 | 避峰 | 572 | 00:00-23:45 | 0 | 曹彩东 | 13931528996 | 曹彩东 | 13931528996 | 三班
184 | III级 | 国网阜新新邱供电分公司 | 2100195580556 | 阜新新国刚节能环保建材有限公司 | 交流10kV | 电网_兴合66kV变电站 | 8061155476kV兴露线XH54 | 砖瓦、石材等建筑材料制造 | 单电源 | 三级负荷 | 1430 | 0 | 466580 | 888 | 222 | 666 | 避峰 | 599 | 00:00-23:45 | 0 | 邵国刚 | 15140899999 | 邵国刚 | 15140899999 | 三班
185 | III级 | 国网阜新彰武县供电公司 | 2107810038663 | 阜新市浩信硅砂有限公司 | 交流10kV | 阿尔乡66kV变电站 | 2140705045阿尔乡街线7842 | 土砂石开采 | 单电源 | 三级负荷 | 515 | 0 | 276453 | 428 | 107 | 321 | 避峰 | 289 | 21:00-13:00 | 0 | 董德涵 | 18240023045 | 董德涵 | 18240023045 | 二班
186 | III级 | 国网阜新蒙古族自治县供电公司 | 2107820009103 | 阜新蒙古族自治县海兴矿业有限责任公司 | 交流10kV | 大板66kV变电站 | 0704100008大板南线4350 | 非金属废料和碎屑加工处理 | 单电源 | 三级负荷 | 975 | 0 | 51870 | 811 | 203 | 608 | 避峰 | 547 | 21:00-5:00 | 0 | 李铁成 | 15641899999 | 李铁成 | 15641899999 | 单班
187 | III级 | 国网阜新细河区供电公司 | 2108037492876 | 阜新金昊空压机有限公司 | 交流10kV | 开发66kV变电站 | 805827430开华线KF46 | 泵、阀门、压缩机及类似机械制造 | 单电源 | 三级负荷 | 630 | 0 | 20328 | 524 | 131 | 393 | 避峰 | 354 | 21:00-5:00 | 0 | 郝海山 | 14704074107 | 郝海山 | 15330939798 | 单班
188 | III级 | 国网阜新细河区供电公司 | 2100190826842 | 华丰食品(阜新)有限公司 | 交流10kV | 玉龙66kV变电站 | 0800333245玉科线YL63 | 方便食品制造 | 二类 | 二级负荷 | 1000 | 0 | 232850 | 748 | 187 | 561 | 避峰 | 505 | 00:00-23:45 | 0 | 赵志涌 | 15041821168 | 赵志涌 | 15041821168 | 三班
189 | III级 | 国网阜新彰武县供电公司 | 2107810041849 | 阜新市创声化学有限责任公司 | 交流10kV | 四合城66kV变电站 | 2140705049电网_马莲侵线3943 | 合成材料制造 | 单电源 | 三级负荷 | 830 | 630 | 219302 | 691 | 173 | 518 | 避峰 | 466 | 21:00-13:00 | 466 | 闫丽红 | 18504184171 | 闫丽红 | 18504184171 | 二班
190 | III级 | 国网阜新彰武县供电公司 | 2108663708875 | 彰武金盛达精砂有限公司 | 交流10kV | 四合城66kV变电站 | 2140705049电网_马莲侵线3943 | 金属加工机械制造 | 单电源 | 三级负荷 | 1030 | 0 | 241740 | 770 | 193 | 577 | 避峰 | 519 | 00:00-23:45 | 0 | 钱贵金 | 13500486833 | 钱贵金 | 13500486833 | 三班
191 | III级 | 国网阜新彰武县供电公司 | 2108677349590 | 辽宁君泰科技发展有限公司 | 交流10kV | 兴隆山66kV变电站 | 2140705066电网_园区南线7747 | 其中：水泥制造 | 单电源 | 三级负荷 | 1250 | 0 | 89354 | 776 | 194 | 582 | 避峰 | 524 | 00:00-23:45 | 0 | 颜成峰 | 13470375445 | 颜成峰 | 13470375445 | 三班
192 | III级 | 国网阜新彰武县供电公司 | 2107810006071 | 彰武县公路沥青拌合站 | 交流10kV | 电网_西六66kV变电站 | 080612154210kV西六南线3542 | 砖瓦、石材等建筑材料制造 | 单电源 | 三级负荷 | 630 | 0 | 13467 | 524 | 131 | 393 | 避峰 | 354 | 21:00-13:00 | 0 | 赵东明 | 13104189888 | 赵东明 | 13104189888 | 二班
193 | III级 | 国网阜新彰武县供电公司 | 2107810042132 | 彰武县合顺硅砂有限公司 | 交流10kV | 四合城66kV变电站 | 2140705049电网_马莲侵线3943 | 土砂石开采 | 单电源 | 三级负荷 | 630 | 0 | 2336 | 524 | 131 | 393 | 避峰 | 354 | 21:00-13:00 | 0 | 孙志宇 | 13841865234 | 孙志宇 | 13841865234 | 二班
194 | III级 | 国网阜新蒙古族自治县供电公司 | 2108113294271 | 辽宁富邦塑胶管业有限公司 | 交流10kV | 玉龙66kV变电站 | 0704004021玉京线YL62 | 其他橡胶制品制造 | 单电源 | 三级负荷 | 1260 | 0 | 70045 | 782 | 196 | 586 | 避峰 | 527 | 21:00-13:00 | 0 | 陈富 | 15141830055 | 陈富 | 15141830055 | 二班
195 | III级 | 国网阜新蒙古族自治县供电公司 | 2107820055799 | 阜新亿通矿业有限公司 | 交流10kV | 福兴地66kV变电站 | 0704100095三矿线5344 | 铁矿采选 | 单电源 | 三级负荷 | 2545 | 0 | 2320 | 1580 | 395 | 1185 | 避峰 | 1067 | 00:00-23:45 | 0 | 代高睿 | 13470311112 | 代高睿 | 13470311112 | 三班
196 | III级 | 国网阜新彰武县供电公司 | 2108511670705 | 彰武鼎诺铸造有限责任公司 | 交流10kV | 兴隆山66kV变电站 | 0804619314山园线7748 | 金属加工机械制造 | 单电源 | 三级负荷 | 630 | 0 | 26278 | 524 | 131 | 393 | 避峰 | 354 | 21:00-13:00 | 0 | 张英才 | 17624186990 | 张英才 | 17624186990 | 二班
197 | III级 | 国网阜新细河区供电公司 | 2100191382985 | 阜新金昊空压机有限公司 | 交流10kV | 中华66kV变电站 | 0000001043华玻线-1043 | 泵、阀门、压缩机及类似机械制造 | 单电源 | 三级负荷 | 630 | 0 | 1704 | 524 | 131 | 393 | 避峰 | 354 | 00:00-23:45 | 0 | 崔凤华 | 15330939798 | 王勤民 | 18904182216 | 三班
198 | III级 | 国网阜新清河门区供电公司 | 2108192376923 | 辽宁富新新材料有限公司 | 交流10kV | 清河门66kV变电站 | 805903393电网_10kV清马线QHM46 | 皮革制品制造 | 单电源 | 三级负荷 | 3000 | 0 | 870760 | 1863 | 466 | 1397 | 避峰 | 1257 | 00:00-23:45 | 0 | 庄君新 | 13464849927 | 庄君新 | 13464849927 | 三班
199 | III级 | 国网阜新蒙古族自治县供电公司 | 2108655757371 | 阜新兴泰新型建材有限公司 | 交流10kV | 海力板66kV变电站 | 0704100046海旧线4743 | 水泥、石灰和石膏制造 | 单电源 | 三级负荷 | 995 | 0 | 69588 | 744 | 186 | 558 | 避峰 | 502 | 00:00-23:45 | 0 | 蔺守峰 | 13941847633 | 蔺守峰 | 13941847633 | 三班
200 | III级 | 国网阜新彰武县供电公司 | 2107810038591 | 彰武县大林铸造材料有限公司 | 交流10kV | 阿尔乡66kV变电站 | 0802159320电网_北甸子线7845 | 土砂石开采 | 单电源 | 三级负荷 | 700 | 0 | 277353 | 582 | 146 | 436 | 避峰 | 392 | 21:00-13:00 | 0 | 杨明 | 13841801789 | 杨明 | 13841801789 | 二班
201 | III级 | 国网阜新细河区供电公司 | 2108149485027 | 阜新优恒金属表面处理有限公司 | 交流10kV | 开发66kV变电站 | 805827430开华线KF46 | 泵、阀门、压缩机及类似机械制造 | 单电源 | 三级负荷 | 2230 | 0 | 238080 | 1385 | 346 | 1039 | 避峰 | 935 | 21:00-13:00 | 0 | 宁国顺 | 13478096388 | 宁国顺 | 13478096388 | 二班
202 | III级 | 国网阜新彰武县供电公司 | 2108660340030 | 辽宁丰利石油机械有限公司 | 交流10kV | 城郊66kV变电站 | 0805781325城双二线CJ55 | 铸造及其他金属制品制造 | 单电源 | 三级负荷 | 1680 | 0 | 17670 | 1043 | 261 | 782 | 避峰 | 704 | 00:00-23:45 | 0 | 曹淼童 | 13463554444 | 曹淼童 | 13463554444 | 三班
203 | III级 | 国网阜新市太平区供电公司 | 2100195002100 | 阜新市万达铸业有限公司 | 交流10kV | 红树66kV变电站 | 080069331010kV红高线1144 | 其他金属工具制造 | 单电源 | 三级负荷 | 1260 | 0 | 17832 | 782 | 196 | 586 | 避峰 | 527 | 00:00-23:45 | 0 | 杨华 | 18704183056 | 张龙飞 | 18704183056 | 三班
204 | III级 | 国网阜新海州供电分公司 | 2100195001833 | 阜新鑫源粉煤灰建筑材料有限责任公司 | 交流10kV | 创业66kV变电站 | 0000006007创预线1247 | 其他未列明的制造业 | 单电源 | 三级负荷 | 1000 | 0 | 6240 | 748 | 187 | 561 | 避峰 | 505 | 00:00-23:45 | 0 | 艾波 | 13841887791 | 艾波 | 13841887791 | 三班
205 | III级 | 国网阜新市太平区供电公司 | 2108666709419 | 阜新劲达精密机械有限公司 | 交流10kV | 红树66kV变电站 | 080069331010kV红高线1144 | 金属加工机械制造 | 单电源 | 三级负荷 | 1250 | 0 | 94500 | 776 | 194 | 582 | 避峰 | 524 | 00:00-23:45 | 0 | 王海雷 | 18342870925 | 卢邵平 | 13795023072 | 三班
206 | III级 | 国网阜新蒙古族自治县供电公司 | 2108091886334 | 阜新蒙古族自治县萬实墙体材料厂 | 交流10kV | 务欢池66kV变电站 | 0704100025务工线4444 | 砖瓦、石材等建筑材料制造 | 单电源 | 三级负荷 | 715 | 0 | 192810 | 595 | 149 | 446 | 避峰 | 401 | 21:00-13:00 | 0 | 刘丽丽 | 18341862877 | 刘丽丽 | 18341862877 | 二班
207 | III级 | 国网阜新蒙古族自治县供电公司 | 2107820045479 | 奈曼旗广前矿业石粉厂 | 交流10kV | 海力板66kV变电站 | 0704100046海旧线4743 | 非金属废料和碎屑加工处理 | 单电源 | 三级负荷 | 500 | 0 | 32556 | 416 | 104 | 312 | 避峰 | 281 | 00:00-23:45 | 0 | 祁保粉 | 18651230001 | 祁保粉 | 18651230001 | 三班
208 | III级 | 国网阜新彰武县供电公司 | 2107810023511 | 彰武鑫之地碎石加工有限公司 | 交流10kV | 兴隆堡66kV变电站 | 2140705074团结线4041 | 土砂石开采 | 单电源 | 三级负荷 | 400 | 0 | 62190 | 333 | 83 | 250 | 避峰 | 225 | 21:00-13:00 | 0 | 王忠义 | 13065346999 | 王忠义 | 13065346999 | 二班
209 | III级 | 国网阜新蒙古族自治县供电公司 | 2107820031506 | 阜新蒙古族自治县远航墙体材料厂 | 交流10kV | 北五66kV变电站 | 0704100034沙西线4845 | 砖瓦、石材等建筑材料制造 | 单电源 | 三级负荷 | 575 | 0 | 156232 | 478 | 120 | 358 | 避峰 | 322 | 21:00-13:00 | 0 | 朱建伟 | 13125664567 | 朱建伟 | 13125664567 | 二班
210 | III级 | 国网阜新蒙古族自治县供电公司 | 2107820061626 | 阜新增益矿业有限公司 | 交流10kV | 太平66kV变电站 | 0704100138太矿线8745 | 铁矿采选 | 单电源 | 三级负荷 | 800 | 0 | 107620 | 666 | 166 | 500 | 避峰 | 450 | 00:00-23:45 | 0 | 王新宇 | 15041842221 | 王新宇 | 15041842221 | 三班
211 | III级 | 国网阜新蒙古族自治县供电公司 | 2150000930134 | 阜新蒙古族自治县鑫隆晟碎石加工厂大巴分厂 | 交流10kV | 大巴66kV变电站 | 0704100042大工线4242 | 非金属废料和碎屑加工处理 | 单电源 | 三级负荷 | 400 | 0 | 7351 | 333 | 83 | 250 | 避峰 | 225 | 21:00-5:00 | 0 | 崔宪林 | 13795008885 | 崔宪林 | 13795008885 | 单班
212 | III级 | 国网阜新海州供电分公司 | 2100195234251 | 阜新市平安矿业有限责任公司 | 交流10kV | 平安66kV变电站 | 0000006040电网_3kV平矿线P83 | 煤炭开采和洗选专业及辅助性活动 | 一类 | 一级负荷 | 6440 | 0 | 1567080 | 4817 | 1204 | 3613 | 避峰 | 3252 | 00:00-23:45 | 0 | 王雷 | 18841880200 | 王雷 | 18841880200 | 三班
213 | III级 | 国网阜新市太平区供电公司 | 2100195002360 | 辽宁九道岭煤业有限公司 | 交流66kV | 伊马图66kV变电站 | 0800002650马九线014 | 烟煤和无烟煤开采洗选 | 一类 | 一级负荷 | 16000 | 0 | 11880 | 9936 | 2484 | 7452 | 避峰 | 6707 | 00:00-23:45 | 0 | 杜宝龙 | 18072566609 | 赵勇 | 15589716705 | 三班 | 0800002648梁九线1717
214 | III级 | 国网阜新市太平区供电公司 | 2100195002373 | 辽宁九道岭煤业有限公司 | 交流66kV | 东梁220kV变电站 | 0800002648梁九线1717 | 烟煤和无烟煤开采洗选 | 一类 | 一级负荷 | 16000 | 0 | 2376000 | 13312 | 3328 | 9984 | 避峰 | 8986 | 00:00-23:45 | 0 | 杜宝龙 | 18072566609 | 赵勇 | 15589716705 | 三班 | 0800002650马九线014
215 | III级 | 国网阜新市太平区供电公司 | 2100195000999 | 辽宁排山楼黄金矿业有限责任公司 | 交流66kV | 水泉220kV变电站 | 0800002649水金线 | 贵金属矿采选 | 二类 | 二级负荷 | 16000 | 10000 | 3278352 | 9936 | 2484 | 7452 | 避峰 | 6707 | 00:00-23:45 | 6707 | 刘兆新 | 13941896655 | 王楠 | 18841812336 | 三班
216 | III级 | 国网阜新市太平区供电公司 | 2108030471337 | 辽宁排山楼黄金矿业有限责任公司 | 交流66kV | 水泉220kV变电站 | 0800002649水金线 | 贵金属矿采选 | 二类 | 二级负荷 | 4000 | 3000 | 1749792 | 2484 | 621 | 1863 | 避峰 | 1677 | 00:00-23:45 | 1677 | 刘兆新 | 13941896655 | 王楠 | 18841812336 | 三班
217 | III级 | 国网阜新蒙古族自治县供电公司 | 2108243943649 | 阜新鑫凯达氟化学有限公司 | 交流10kV | 张九店66kV变电站 | 0704100015张化线7252 | 合成材料制造 | 二类 | 二级负荷 | 945 | 0 | 4586 | 587 | 147 | 440 | 避峰 | 396 | 21:00-13:00 | 0 | 顾欢 | 15841800048 | 顾欢 | 15841800048 | 二班 | 氟化线042
218 | III级 | 国网阜新蒙古族自治县供电公司 | 2108233787170 | 辽宁氟托新能源材料有限公司 | 交流10kV | 伊马图66kV变电站 | 0704100135氟化一线042 | 合成材料制造 | 二类 | 二级负荷 | 2315 | 0 | 678580 | 1926 | 482 | 1444 | 避峰 | 1300 | 00:00-23:45 | 0 | 王新起 | 15140883071 | 王新起 | 15140883071 | 三班 | 张化线7253
219 | III级 | 国网阜新蒙古族自治县供电公司 | 2108335788307 | 阜新金丰氟化工有限公司 | 交流10kV | 伊马图66kV变电站 | 0704100149伊化2号线052 | 合成材料制造 | 二类 | 二级负荷 | 1230 | 0 | 172409 | 764 | 191 | 573 | 避峰 | 516 | 00:00-23:45 | 0 | 张中 | 18804181113 | 张中 | 18804181113 | 三班 | 张化线7253
220 | III级 | 国网阜新蒙古族自治县供电公司 | 2108170105525 | 阜新睿光氟化学有限公司 | 交流10kV | 电网_周家66千伏变电站 | 0704100088电网_周园二线ZJ42 | 合成材料制造 | 二类 | 二级负荷 | 3515 | 2400 | 851240 | 2629 | 657 | 1972 | 避峰 | 1775 | 21:00-13:00 | 1775 | 朱强 | 18641856565 | 朱强 | 18641856565 | 二班 | 伊化1号线044
221 | III级 | 国网阜新蒙古族自治县供电公司 | 2108647520354 | 阜新天力精细化工有限公司 | 交流10kV | 电网_周家66千伏变电站 | 0704100087电网_周园一线ZJ41 | 涂料、油墨、颜料及类似产品制造 | 二类 | 二级负荷 | 3350 | 0 | 933111 | 2506 | 626 | 1880 | 避峰 | 1692 | 00:00-23:45 | 0 | 高佳 | 13614985667 | 高佳 | 13614985667 | 三班 | 伊北二线057
222 | III级 | 国网阜新蒙古族自治县供电公司 | 2108242330998 | 阜新汉道化工有限责任公司 | 交流10kV | 周家66千伏变电站 | 周化一线ZJ56 | 合成材料制造 | 二类 | 二级负荷 | 3700 | 2590 | 456510 | 2298 | 574 | 1724 | 避峰 | 1552 | 21:00-13:00 | 1552 | 程春 | 13941840740 | 程春 | 13941840740 | 二班 | 张园一线7249
223 | III级 | 国网阜新蒙古族自治县供电公司 | 2108546945205 | 阜新泓翔光电材料有限公司 | 交流10kV | 伊马图66kV变电站 | 0704100104伊北一线048 | 合成材料制造 | 二类 | 二级负荷 | 1200 | 0 | 19950 | 745 | 186 | 559 | 避峰 | 503 | 00:00-23:45 | 0 | 何伟 | 13795006588 | 何伟 | 13795006588 | 三班 | 张化线7253
224 | III级 | 国网阜新蒙古族自治县供电公司 | 2107820033179 | 阜新兴华商砼有限公司 | 交流10kV | 玉龙66kV变电站 | 0704004025玉康线YL54 | 砖瓦、石材等建筑材料制造 | 单电源 | 三级负荷 | 800 | 0 | 81760 | 666 | 166 | 500 | 避峰 | 450 | 21:00-5:00 | 0 | 唐磊 | 13464811188 | 唐磊 | 13464811188 | 单班
225 | III级 | 国网阜新彰武县供电公司 | 2108481697434 | 彰武金路旺汽车模具制造有限公司 | 交流10kV | 兴隆山66kV变电站 | 0805905481山松线XLS47 | 通用零部件制造 | 单电源 | 三级负荷 | 830 | 0 | 15928 | 621 | 155 | 466 | 避峰 | 419 | 00:00-23:45 | 0 | 史云飞 | 18641878555 | 史云飞 | 18641878555 | 三班
226 | III级 | 国网阜新彰武县供电公司 | 2107810038764 | 彰武日翔材料科技有限公司 | 交流10kV | 阿尔乡66kV变电站 | 0802159320电网_北甸子线7845 | 土砂石开采 | 单电源 | 三级负荷 | 400 | 400 | 175680 | 333 | 83 | 250 | 避峰 | 225 | 00:00-23:45 | 225 | 施鑫 | 13795017999 | 施鑫 | 13795017999 | 三班
227 | III级 | 国网阜新彰武县供电公司 | 2107810010292 | 阜新华荣木业有限公司 | 交流10kV | 兴隆山66kV变电站 | 2140705069园区东下线7746 | 木材加工 | 单电源 | 三级负荷 | 565 | 0 | 45918 | 470 | 118 | 352 | 错峰 | 317 | 21:00-13:00 | 0 | 孟繁忠 | 13591414669 | 孟繁忠 | 13591414669 | 二班
228 | III级 | 国网阜新清河门区供电公司 | 2150000981533 | 阜新方正砖业有限公司 | 交流10kV | 清河门66kV变电站 | 805903415电网_10kV清东线QHM45 | 非金属废料和碎屑加工处理 | 单电源 | 三级负荷 | 800 | 0 | 96477 | 598 | 150 | 448 | 避峰 | 403 | 21:00-5:00 | 0 | 李秉玺 | 17741812323 | 李秉玺 | 17741812323 | 单班
229 | III级 | 国网阜新细河区供电公司 | 2108231141631 | 阜新義利原实业发展有限公司 | 交流10kV | 开发66kV变电站 | 0800084501开山线KF64 | 塑料薄膜制造 | 单电源 | 三级负荷 | 800 | 0 | 15029 | 598 | 150 | 448 | 错峰 | 403 | 21:00-5:00 | 0 | 冯天坤 | 13941850205 | 冯天坤 | 13941850205 | 单班
230 | III级 | 国网阜新彰武县供电公司 | 2107810040921 | 彰武兆峰硅砂有限公司好保起分公司 | 交流10kV | 阿尔乡66kV变电站 | 2140705071电网_道布代线7846 | 土砂石开采 | 单电源 | 三级负荷 | 745 | 0 | 99224 | 620 | 155 | 465 | 避峰 | 419 | 00:00-23:45 | 0 | 王继东 | 13358711188 | 王继东 | 13358711188 | 三班
231 | III级 | 国网阜新细河区供电公司 | 2100191383395 | 辽宁广厦钢结构工程(集团)有限公司 | 交流10kV | 北郊66kV变电站 | 0000000848四合线848 | 结构性金属制品制造 | 单电源 | 三级负荷 | 800 | 0 | 27056 | 598 | 150 | 448 | 错峰 | 403 | 21:00-5:00 | 0 | 赵培旺 | 15134034098 | 赵培旺 | 15134034098 | 单班
232 | III级 | 国网阜新彰武县供电公司 | 2108541746597 | 彰武县兴隆山镇华轩隆装饰材料厂 | 交流10kV | 兴隆山66kV变电站 | 0805827449山永二线XLS51 | 人造板制造 | 单电源 | 三级负荷 | 515 | 0 | 84928 | 428 | 107 | 321 | 错峰 | 289 | 21:00-13:00 | 0 | 王兰 | 13008211116 | 王兰 | 13008211116 | 二班
233 | III级 | 国网阜新彰武县供电公司 | 2108661465493 | 辽宁隆源砂业有限公司 | 交流10kV | 兴隆山66kV变电站 | 0805905482山玉线XLS45 | 土砂石开采 | 单电源 | 三级负荷 | 1000 | 0 | 97410 | 621 | 155 | 466 | 避峰 | 419 | 00:00-23:45 | 0 | 张佳旭 | 17741836337 | 张佳旭 | 17741836337 | 三班
234 | III级 | 国网阜新市太平区供电公司 | 2100195968909 | 阜新高海矿业有限公司 | 交流10kV | 东郊66kV变电站 | 000000602210kV东红线242 | 煤炭开采和洗选专业及辅助性活动 | 单电源 | 三级负荷 | 1080 | 0 | 1397 | 671 | 168 | 503 | 避峰 | 453 | 21:00-5:00 | 0 | 赵忠臣 | 13470322223 | 赵忠臣 | 13470322223 | 单班
235 | III级 | 国网阜新彰武县供电公司 | 2107810045551 | 辽宁弘昌嘉豪科技研发有限公司 | 交流10kV | 冯家66kV变电站 | 2140705017冯东线3642 | 土砂石开采 | 单电源 | 三级负荷 | 480 | 0 | 56454 | 399 | 100 | 299 | 避峰 | 269 | 00:00-23:45 | 0 | 王国义 | 13304988005 | 王国义 | 13304988005 | 三班
236 | III级 | 国网阜新蒙古族自治县供电公司 | 2107820061639 | 阜新增益矿业有限公司 | 交流10kV | 太平66kV变电站 | 0704100138太矿线8745 | 铁矿采选 | 单电源 | 三级负荷 | 800 | 0 | 59150 | 598 | 150 | 448 | 避峰 | 403 | 00:00-23:45 | 0 | 王新宇 | 15041842221 | 王新宇 | 15041842221 | 三班
237 | III级 | 国网阜新彰武县供电公司 | 2108624156194 | 辽宁大祁科技有限公司 | 交流10kV | 古井66kV变电站 | 080601757010kV古上线GJ49 | 有色金属压延加工 | 单电源 | 三级负荷 | 1050 | 0 | 20336 | 652 | 163 | 489 | 避峰 | 440 | 21:00-13:00 | 0 | 李晓英 | 13331269000 | 李晓英 | 13331269000 | 二班
238 | III级 | 国网阜新蒙古族自治县供电公司 | 2107820061176 | 阜新蒙古族自治县盛世实业有限公司 | 交流10kV | 太平66kV变电站 | 0704100137太五线8744 | 铁矿采选 | 单电源 | 三级负荷 | 630 | 0 | 21281 | 524 | 131 | 393 | 避峰 | 354 | 00:00-23:45 | 0 | 刘佳 | 13464897056 | 刘佳 | 13464897056 | 三班
239 | III级 | 国网阜新清河门区供电公司 | 2108616469381 | 阜新市日晟建筑材料有限公司 | 交流10kV | 乌龙坝66kV变电站 | 0800062693电网_10kV乌六线8052 | 砖瓦、石材等建筑材料制造 | 单电源 | 三级负荷 | 815 | 0 | 26660 | 610 | 152 | 458 | 错峰 | 412 | 21:00-5:00 | 0 | 周丽君 | 18041834777 | 周丽君 | 18041834777 | 单班
240 | III级 | 国网阜新市太平区供电公司 | 2100195002155 | 阜新市金广矿山机械制造有限公司 | 交流10kV | 高德66kV变电站 | 80424731310kV高园线GD56 | 金属加工机械制造 | 单电源 | 三级负荷 | 1030 | 0 | 6168 | 640 | 160 | 480 | 避峰 | 432 | 00:00-23:45 | 0 | 张佳囡 | 13470363599 | 张佳囡 | 13470363599 | 三班
241 | III级 | 国网阜新蒙古族自治县供电公司 | 2108657721499 | 阜新华强钙业有限公司 | 交流10kV | 海力板66kV变电站 | 0704100066铁矿线4744 | 水泥、石灰和石膏制造 | 单电源 | 三级负荷 | 2230 | 0 | 24660 | 1385 | 346 | 1039 | 避峰 | 935 | 21:00-5:00 | 0 | 杨柏玲 | 15904988060 | 杨柏玲 | 15904988060 | 单班
242 | III级 | 国网阜新彰武县供电公司 | 2108273830300 | 彰武兆峰硅砂有限公司 | 交流10kV | 阿尔乡66kV变电站 | 0802159320电网_北甸子线7845 | 土砂石开采 | 单电源 | 三级负荷 | 400 | 0 | 128846 | 333 | 83 | 250 | 避峰 | 225 | 00:00-23:45 | 0 | 李阳 | 18341819111 | 李阳 | 18341819111 | 三班
243 | III级 | 国网阜新蒙古族自治县供电公司 | 2100191655081 | 阜新飞雪(集团)糖业加工有限公司 | 交流10kV | 海州营子66kV变电站 | 0704004009海城线742 | 制糖业 | 单电源 | 三级负荷 | 2000 | 0 | 19440 | 1242 | 311 | 931 | 避峰 | 838 | 21:00-13:00 | 0 | 吴晓东 | 15041825567 | 吴晓东 | 15041825567 | 二班
244 | III级 | 国网阜新蒙古族自治县供电公司 | 2108674986691 | 阜新蒙古族自治县福兴地镇苏力土物资经销处 | 交流10kV | 福兴地66kV变电站 | 0704100045福北线5355 | 砖瓦、石材等建筑材料制造 | 单电源 | 三级负荷 | 630 | 0 | 53501 | 524 | 131 | 393 | 错峰 | 354 | 21:00-13:00 | 0 | 邱博 | 15904988881 | 邱博 | 15904988881 | 二班
245 | III级 | 国网阜新市太平区供电公司 | 2108651771296 | 辽宁省宁顺资源综合利用开发有限公司 | 交流10kV | 高德66kV变电站 | 805919442高双线GD45 | 常用有色金属冶炼 | 单电源 | 三级负荷 | 1000 | 0 | 2789 | 621 | 155 | 466 | 避峰 | 419 | 21:00-5:00 | 0 | 刘占立 | 18604183737 | 刘占立 | 18604183737 | 单班
246 | III级 | 国网阜新海州供电分公司 | 2107800015467 | 阜新新型搪瓷有限公司 | 交流10kV | 创业66kV变电站 | 0000000008韩梁线1241 | 石膏、水泥制品及类似制品制造 | 单电源 | 三级负荷 | 790 | 0 | 32409 | 591 | 148 | 443 | 错峰 | 399 | 21:00-13:00 | 0 | 刘媛媛 | 13624189288 | 刘媛媛 | 13624189288 | 二班
247 | III级 | 国网阜新蒙古族自治县供电公司 | 2108246914150 | 辽宁和发化工有限公司 | 交流10kV | 伊马图66kV变电站 | 0704100148伊化1号线044 | 合成材料制造 | 二类 | 二级负荷 | 660 | 0 | 161309 | 549 | 137 | 412 | 错峰 | 371 | 21:00-5:00 | 0 | 许岩 | 15241867714 | 许岩 | 15241867714 | 单班 | 周西二线ZJ44
248 | III级 | 国网阜新彰武县供电公司 | 2107810037615 | 彰武县祥宇硅砂有限公司 | 交流10kV | 章古台66kV变电站 | 2140705044章西线3141 | 土砂石开采 | 单电源 | 三级负荷 | 400 | 0 | 63338 | 333 | 83 | 250 | 错峰 | 225 | 21:00-13:00 | 0 | 刘志 | 18841800678 | 刘志 | 18841800678 | 二班
249 | III级 | 国网阜新蒙古族自治县供电公司 | 2108474614206 | 阜新环发废弃物处置有限公司 | 交流10kV | 工业66kV变电站 | 0704004026工园线GY48 | 非金属废料和碎屑加工处理 | 单电源 | 三级负荷 | 2250 | 1250 | 128160 | 1397 | 349 | 1048 | 错峰 | 943 | 21:00-13:00 | 943 | 田红 | 13795029679 | 田红 | 13795029679 | 二班
250 | III级 | 国网阜新清河门区供电公司 | 2150000982895 | 阜新市清河门区兴玺煤矸石加工厂 | 交流10kV | 乌龙坝66kV变电站 | 080047931610kV乌一线8046 | 砖瓦、石材等建筑材料制造 | 单电源 | 三级负荷 | 800 | 0 | 86480 | 598 | 150 | 448 | 避峰 | 403 | 00:00-23:45 | 0 | 李秉玺 | 17741812323 | 李秉玺 | 17741812323 | 三班
251 | III级 | 国网阜新蒙古族自治县供电公司 | 2108220970657 | 阜新泓吉光电材料有限公司 | 交流10kV | 张九店66kV变电站 | 0704100015张化线7252 | 建筑用木料及木材组件加工 | 单电源 | 三级负荷 | 880 | 0 | 45419 | 546 | 137 | 409 | 避峰 | 368 | 21:00-13:00 | 0 | 赵文军 | 13941823407 | 赵文军 | 13941823407 | 二班
252 | III级 | 国网阜新新邱供电分公司 | 2107800004245 | 阜新顺吉新型材料厂 | 交流10kV | 高德66kV变电站 | 805919383高硕线GD61 | 砖瓦、石材等建筑材料制造 | 单电源 | 三级负荷 | 945 | 0 | 231870 | 587 | 147 | 440 | 避峰 | 396 | 00:00-23:45 | 0 | 李祇祈 | 17790852222 | 李祇祈 | 17790852222 | 三班
253 | III级 | 国网阜新新邱供电分公司 | 2108501406651 | 阜新鹏程建筑材料有限责任公司 | 交流10kV | 新中66kV变电站 | 0000006067新西线Z51 | 砖瓦、石材等建筑材料制造 | 单电源 | 三级负荷 | 945 | 0 | 236000 | 587 | 147 | 440 | 避峰 | 396 | 21:00-13:00 | 0 | 曹思佳 | 13841811011 | 曹思佳 | 13841811011 | 二班
254 | III级 | 国网阜新新邱供电分公司 | 2108652799916 | 阜新天合纸业有限公司 | 交流10kV | 新中66kV变电站 | 0000006067新西线Z51 | 纸制品制造 | 单电源 | 三级负荷 | 945 | 0 | 111456 | 587 | 147 | 440 | 避峰 | 396 | 00:00-23:45 | 0 | 张甲 | 15041870550 | 张甲 | 15041870550 | 三班
255 | III级 | 国网阜新彰武县供电公司 | 2108192332738 | 彰武联信金莹铸造材料有限公司 | 交流10kV | 兴隆山66kV变电站 | 0805911375山联线XLS52 | 其他未列明的制造业 | 单电源 | 三级负荷 | 500 | 500 | 117622 | 416 | 104 | 312 | 错峰 | 281 | 21:00-13:00 | 281 | 马亮 | 18698752599 | 马亮 | 18698752599 | 二班
256 | III级 | 国网阜新彰武县供电公司 | 2107810025302 | 阜新煜福建筑材料有限公司 | 交流10kV | 五峰66kV变电站 | 2140705010电网_五峰北线3546 | 化工、木材、非金属加工专用设备制造 | 单电源 | 三级负荷 | 1080 | 0 | 1598 | 671 | 168 | 503 | 避峰 | 453 | 21:00-13:00 | 0 | 孙福 | 13841874622 | 孙福 | 13841874622 | 二班
257 | III级 | 国网阜新细河区供电公司 | 2108607777673 | 辽宁航天神坤装备有限公司 | 交流10kV | 开发66kV变电站 | 211224040508158210kV开宏线KF67 | 采矿、冶金、建筑专用设备制造 | 单电源 | 三级负荷 | 2000 | 0 | 17972 | 1242 | 311 | 931 | 避峰 | 838 | 00:00-23:45 | 0 | 姚成海 | 18524180102 | 姚成海 | 18524180102 | 三班
258 | III级 | 国网阜新细河区供电公司 | 2108560032530 | 辽宁中世生物技术有限公司 | 交流10kV | 开发66kV变电站 | 0800084502开村线KF63 | 泵、阀门、压缩机及类似机械制造 | 单电源 | 三级负荷 | 630 | 0 | 37537 | 524 | 131 | 393 | 错峰 | 354 | 21:00-5:00 | 0 | 张晶 | 18641880366 | 张晶 | 18641880366 | 单班
259 | III级 | 国网阜新蒙古族自治县供电公司 | 2108147865403 | 阜新市恒源矿业有限责任公司 | 交流10kV | 太平66kV变电站 | 0704100130太北线8751 | 有色金属压延加工 | 单电源 | 三级负荷 | 630 | 0 | 44520 | 524 | 131 | 393 | 避峰 | 354 | 21:00-13:00 | 0 | 王晓海 | 15841840088 | 王晓海 | 15841840088 | 二班
260 | III级 | 国网阜新海州供电分公司 | 2108480996628 | 阜新天源钢球制造有限公司 | 交流10kV | 平安66kV变电站 | 0000006047平隆线P41 | 铸造及其他金属制品制造 | 单电源 | 三级负荷 | 715 | 0 | 93480 | 535 | 134 | 401 | 避峰 | 361 | 21:00-13:00 | 0 | 李红洋 | 15042528570 | 李红洋 | 15042528570 | 二班
261 | III级 | 国网阜新蒙古族自治县供电公司 | 2108195074569 | 阜新圣鑫石材有限公司 | 交流10kV | 平安地66kV变电站 | 0704100024平北线PAD42 | 非金属废料和碎屑加工处理 | 单电源 | 三级负荷 | 630 | 0 | 28734 | 471 | 118 | 353 | 避峰 | 318 | 21:00-13:00 | 0 | 关汉林 | 13898547111 | 关汉林 | 13898547111 | 二班
262 | III级 | 国网阜新蒙古族自治县供电公司 | 2107820024432 | 辽宁圣金实业有限公司 | 交流10kV | 平安地66kV变电站 | 0704100024平北线PAD42 | 非金属废料和碎屑加工处理 | 单电源 | 三级负荷 | 615 | 0 | 21712 | 512 | 128 | 384 | 避峰 | 346 | 00:00-23:45 | 0 | 吴大伟 | 18740179222 | 吴大伟 | 18740179222 | 三班
263 | III级 | 国网阜新彰武县供电公司 | 2108630267477 | 华洲重工股份有限公司 | 交流10kV | 古井66kV变电站 | 080606355610kV古南线GJ57 | 结构性金属制品制造 | 单电源 | 三级负荷 | 500 | 0 | 66622 | 416 | 104 | 312 | 避峰 | 281 | 00:00-23:45 | 0 | 陈晟源 | 13464864678 | 陈晟源 | 13464864678 | 三班
264 | III级 | 国网阜新蒙古族自治县供电公司 | 2100195002230 | 阜新市双山煤矿 | 交流10kV | 伊马图66kV变电站 | 0000006012双山线044 | 煤炭开采和洗选专业及辅助性活动 | 单电源 | 三级负荷 | 2000 | 0 | 7000 | 1242 | 311 | 931 | 避峰 | 838 | 00:00-23:45 | 0 | 李宪国 | 18604985084 | 李宪国 | 18604985084 | 三班
265 | III级 | 国网阜新清河门区供电公司 | 2107080002476 | 阜新市清河门区骏跃煤业有限公司 | 交流10kV | 乌龙坝66kV变电站 | 0800479316乌一线8046 | 煤炭开采和洗选专业及辅助性活动 | 单电源 | 三级负荷 | 1340 | 0 | 4690 | 832 | 208 | 624 | 避峰 | 562 | 00:00-23:45 | 0 | 王占东 | 15541800562 | 王占东 | 15541800562 | 三班
266 | III级 | 国网阜新清河门区供电公司 | 2107080007585 | 河西镇第八煤矿 | 交流10kV | 乌龙坝66kV变电站 | 0800062693乌六线8052 | 煤炭开采和洗选专业及辅助性活动 | 单电源 | 三级负荷 | 1315 | 0 | 4602.5 | 817 | 204 | 613 | 避峰 | 552 | 21:00-5:00 | 0 | 八矿 | 17144420972 | 八矿 | 17144420972 | 单班
267 | III级 | 国网阜新新邱供电分公司 | 2107800002698 | 阜新东岗矿业有限公司大岗岗煤矿(备用) | 交流10kV | 兴合66kV变电站 | 80610354910kV兴园线XH43 | 煤炭开采和洗选专业及辅助性活动 | 单电源 | 三级负荷 | 630 | 0 | 2205 | 391 | 98 | 293 | 避峰 | 264 | 00:00-23:45 | 0 | 刘玉田 | 17182439513 | 刘玉田 | 17182439513 | 三班
268 | III级 | 国网阜新新邱供电分公司 | 2107800004229 | 辽宁玖峰宏泰生态环境治理工程有限公司 | 交流10kV | 新中66kV变电站 | 0000006067新西线Z51 | 褐煤开采洗选 | 单电源 | 三级负荷 | 565 | 0 | 1977.5 | 351 | 88 | 263 | 避峰 | 237 | 21:00-13:00 | 0 | 蔡宝喜 | 13464816789 | 蔡宝喜 | 13464816789 | 二班
269 | III级 | 国网阜新蒙古族自治县供电公司 | 2107820266874 | 阜新市桓生煤矿 | 交流10kV | 伊马图66kV变电站 | 0000006013水源线 | 煤炭开采和洗选专业及辅助性活动 | 单电源 | 三级负荷 | 515 | 0 | 1802.5 | 320 | 80 | 240 | 避峰 | 216 | 00:00-23:45 | 0 | 王野 | 13841817730 | 王野 | 13841817730 | 三班
270 | III级 | 国网阜新清河门区供电公司 | 2107080002551 | 清河门区四井(备) | 交流10kV | 清河门66kV变电站 | 80590341510kV清东线QHM45 | 煤炭开采和洗选专业及辅助性活动 | 单电源 | 三级负荷 | 500 | 0 | 1750 | 311 | 78 | 233 | 避峰 | 210 | 00:00-23:45 | 0 | 张先生 | 13514185911 | 张先生 | 13514185911 | 三班
271 | III级 | 国网阜新清河门区供电公司 | 2107080002388 | 贾路煤矿A台 | 交流10kV | 清河门66kV变电站 | 80590341510kV清东线QHM45 | 煤炭开采和洗选专业及辅助性活动 | 单电源 | 三级负荷 | 465 | 0 | 1627.5 | 289 | 72 | 217 | 避峰 | 195 | 21:00-5:00 | 0 | 贾立新 | 13154182111 | 贾立新 | 13154182111 | 单班
272 | III级 | 国网阜新清河门区供电公司 | 2107080002580 | 阜新市清河门区第二煤矿 | 交流10kV | 乌龙坝66kV变电站 | 0800479316乌一线8046 | 煤炭开采和洗选专业及辅助性活动 | 单电源 | 三级负荷 | 400 | 0 | 1400 | 248 | 62 | 186 | 避峰 | 167 | 00:00-23:45 | 0 | 王学奎 | 13841864556 | 王学奎 | 13841864556 | 三班
273 | III级 | 国网阜新清河门区供电公司 | 2108075568223 | 义县高清煤矿 | 交流10kV | 乌龙坝66kV变电站 | 0800062693乌六线8052 | 煤炭开采和洗选专业及辅助性活动 | 单电源 | 三级负荷 | 400 | 0 | 1400 | 248 | 62 | 186 | 避峰 | 167 | 21:00-5:00 | 0 | 郭耕宁 | 15004181813 | 郭耕宁 | 15004181813 | 单班
274 | III级 | 国网阜新清河门区供电公司 | 2107080004528 | 阜新市清河门区一井 | 交流10kV | 乌龙坝66kV变电站 | 0800401292乌镇线8045 | 煤炭开采和洗选专业及辅助性活动 | 单电源 | 三级负荷 | 315 | 0 | 1102.5 | 196 | 49 | 147 | 避峰 | 132 | 00:00-23:45 | 0 | 林宾 | 13804185959 | 林宾 | 13804185959 | 三班
275 | III级 | 国网阜新新邱供电分公司 | 2100195580716 | 阜新鼎聚鑫资源循环利用中心 | 交流10kV | 新中66kV变电站 | 0000006053新宅线Z43 | 煤炭开采和洗选专业及辅助性活动 | 单电源 | 三级负荷 | 815 | 0 | 32580 | 506 | 127 | 379 | 避峰 | 341 | 00:00-23:45 | 0 | 孙丽香 | 15350981987 | 孙丽香 | 15350981987 | 三班
276 | III级 | 国网阜新蒙古族自治县供电公司 | 2107820040269 | 阜新蒙古族自治县苍土乡明升碎石加工厂 | 交流10kV | 大巴66kV变电站 | 0704100041大苍线4243 | 砖瓦、石材等建筑材料制造 | 单电源 | 三级负荷 | 630 | 0 | 870 | 471 | 118 | 353 | 避峰 | 318 | 21:00-13:00 | 0 | 武贵明 | 13020612051 | 武贵明 | 13020612051 | 二班
277 | III级 | 国网阜新蒙古族自治县供电公司 | 2107820066126 | 阜新金石膨润土矿业有限公司 | 交流10kV | 大五家子66kV变电站 | 0704100099膨润土线4645 | 土砂石开采 | 单电源 | 三级负荷 | 2115 | 0 | 18040 | 1313 | 328 | 985 | 避峰 | 887 | 00:00-23:45 | 0 | 赵宇超 | 13464836311 | 赵宇超 | 13464836311 | 三班
278 | III级 | 国网阜新彰武县供电公司 | 2107810038780 | 彰武兆峰硅砂有限公司 | 交流10kV | 阿尔乡66kV变电站 | 0802159320电网_北甸子线7845 | 土砂石开采 | 单电源 | 三级负荷 | 525 | 0 | 81224 | 437 | 109 | 328 | 避峰 | 295 | 00:00-23:45 | 0 | 李阳 | 18341819111 | 李阳 | 18341819111 | 三班
279 | III级 | 国网阜新蒙古族自治县供电公司 | 2108663718225 | 阜新蒙古族自治县远景能源有限公司 | 交流10kV | 工业66kV变电站 | 0704004019工博1#线GY51 | 通用零部件制造 | 单电源 | 三级负荷 | 1250 | 0 | 7575 | 776 | 194 | 582 | 避峰 | 524 | 21:00-13:00 | 0 | 林池 | 18341813937 | 林池 | 18341813937 | 二班
280 | III级 | 国网阜新蒙古族自治县供电公司 | 2108652625376 | 阜新宏胜矿业有限责任公司 | 交流10kV | 福兴地66kV变电站 | 0704100045福北线5355 | 土砂石开采 | 单电源 | 三级负荷 | 945 | 0 | 1155 | 587 | 147 | 440 | 错峰 | 396 | 21:00-5:00 | 0 | 米联艺 | 15841840088 | 米联艺 | 15841840088 | 单班
281 | III级 | 国网阜新海州供电分公司 | 2107800015438 | 阜新市裕丰铸造有限公司 | 交流10kV | 平安66kV变电站 | 0000006046平南线P54 | 铸造及其他金属制品制造 | 单电源 | 三级负荷 | 630 | 0 | 131301 | 471 | 118 | 353 | 避峰 | 318 | 21:00-5:00 | 0 | 马厂长 | 13130690212 | 马厂长 | 13130690212 | 单班
282 | III级 | 国网阜新海州供电分公司 | 2100195968563 | 阜新市海州区韩家店镇东瓦村第二砖厂 | 交流10kV | 东郊66kV变电站 | 0000000009东南瓦线244 | 砖瓦、石材等建筑材料制造 | 单电源 | 三级负荷 | 630 | 0 | 106424 | 471 | 118 | 353 | 避峰 | 318 | 00:00-23:45 | 0 | 褚淑文 | 13188322882 | 褚淑文 | 13188322882 | 三班
283 | III级 | 国网阜新海州供电分公司 | 2108661213946 | 阜新钰合机械有限公司 | 交流10kV | 东五一66kV变电站 | 0803199344五东线5545 | 金属加工机械制造 | 单电源 | 三级负荷 | 630 | 0 | 75687 | 471 | 118 | 353 | 避峰 | 318 | 00:00-23:45 | 0 | 郑洪玲 | 18641887572 | 郑洪玲 | 18641887572 | 三班
284 | III级 | 国网阜新蒙古族自治县供电公司 | 2107820057173 | 阜新龙驰矿业有限公司第二铁选厂 | 交流10kV | 太平66kV变电站 | 0704100131太工线8752 | 铁矿采选 | 单电源 | 三级负荷 | 1980 | 0 | 2549 | 1230 | 307 | 923 | 避峰 | 831 | 00:00-23:45 | 0 | 王晓海 | 15841840088 | 王晓海 | 15841840088 | 三班
285 | III级 | 国网阜新蒙古族自治县供电公司 | 2107820057652 | 阜新龙驰矿业有限公司第二铁选厂 | 交流10kV | 太平66kV变电站 | 0704100130太北线8751 | 铁矿采选 | 单电源 | 三级负荷 | 1575 | 0 | 460 | 978 | 245 | 733 | 避峰 | 660 | 00:00-23:45 | 0 | 陈丽娟 | 15841840088 | 陈丽娟 | 15841840088 | 三班
286 | III级 | 国网阜新蒙古族自治县供电公司 | 2107820060333 | 阜新蒙古族自治县大五家子镇高束台村荣和铁选厂 | 交流10kV | 大五家子66kV变电站 | 0704100080大五东线4643 | 铁矿采选 | 单电源 | 三级负荷 | 1420 | 0 | 203251 | 882 | 220 | 662 | 避峰 | 596 | 00:00-23:45 | 0 | 葛健 | 15941862722 | 葛健 | 15941862722 | 三班
287 | III级 | 国网阜新蒙古族自治县供电公司 | 2107820047648 | 阜新蒙古族自治县宝良金矿 | 交流10kV | 乌兰66kV变电站 | 0704100124乌水线7042 | 贵金属矿采选 | 单电源 | 三级负荷 | 600 | 0 | 2100 | 373 | 93 | 280 | 避峰 | 252 | 00:00-23:45 | 0 | 陈宝良 | 15241887999 | 陈宝良 | 15241887999 | 三班
288 | III级 | 国网阜新蒙古族自治县供电公司 | 2107820057506 | 阜新恒泰矿业有限公司 | 交流10kV | 太平66kV变电站 | 0704100055太于线8749 | 铁矿采选 | 单电源 | 三级负荷 | 315 | 0 | 86192 | 196 | 49 | 147 | 避峰 | 132 | 21:00-13:00 | 0 | 陈建国 | 13841867755 | 陈建国 | 13841867755 | 二班
289 | III级 | 国网阜新蒙古族自治县供电公司 | 2108619352246 | 阜新蒙古族自治县鑫利达工贸有限公司扎兰营子铁矿 | 交流10kV | 扎兰66kV变电站 | 0704100111扎北线ZL42 | 铁矿采选 | 单电源 | 三级负荷 | 315 | 0 | 50266 | 196 | 49 | 147 | 避峰 | 132 | 00:00-23:45 | 0 | 米占权 | 13841829933 | 米占权 | 13841829933 | 三班
290 | III级 | 国网阜新蒙古族自治县供电公司 | 2108114770749 | 阜新蒙古族自治县源磷矿业有限公司 | 交流10kV | 麦地66kV变电站 | 0000000944麦军线MD41 | 铁矿采选 | 单电源 | 三级负荷 | 315 | 0 | 44580 | 196 | 49 | 147 | 避峰 | 132 | 21:00-5:00 | 0 | 陈旭 | 18041801188 | 陈旭 | 18041801188 | 单班
291 | III级 | 国网阜新海州供电分公司 | 2107800015441 | 阜新市海州区久伟硼酐厂(普通合伙) | 交流10kV | 创业66kV变电站 | 0000000008韩梁线1241 | 化学矿采选 | 单电源 | 三级负荷 | 315 | 0 | 1424 | 196 | 49 | 147 | 避峰 | 132 | 21:00-5:00 | 0 | 阜新市海州区久伟硼矸厂 | 18641820429 | 阜新市海州区久伟硼矸厂 | 18641820429 | 单班
292 | III级 | 国网阜新蒙古族自治县供电公司 | 2107820057261 | 阜新恒泰矿业有限公司 | 交流10kV | 太平66kV变电站 | 0704100136太南线8741 | 铁矿采选 | 单电源 | 三级负荷 | 315 | 0 | 1102.5 | 196 | 49 | 147 | 避峰 | 132 | 21:00-5:00 | 0 | 王岩松 | 15140906660 | 王岩松 | 15140906660 | 单班
293 | III级 | 国网阜新蒙古族自治县供电公司 | 2107820036383 | 阜新蒙古族自治县天成矿业有限责任公司 | 交流10kV | 他本66kV变电站 | 0704100106他同线6447 | 铁矿采选 | 单电源 | 三级负荷 | 315 | 0 | 1102.5 | 196 | 49 | 147 | 避峰 | 132 | 21:00-13:00 | 0 | 朱越尧 | 13464852239 | 朱越尧 | 13464852239 | 二班
294 | III级 | 国网阜新蒙古族自治县供电公司 | 2150001793544 | 阜新蒙古族自治县通达矿业有限责任公司 | 交流10kV | 十家子66kV变电站 | 0704100014十老线SJZ41 | 其他采矿业 | 单电源 | 三级负荷 | 315 | 0 | 1102.5 | 196 | 49 | 147 | 避峰 | 132 | 00:00-23:45 | 0 | 陈俊熙 | 18641857666 | 陈俊熙 | 18641857666 | 三班
295 | III级 | 国网阜新蒙古族自治县供电公司 | 2107820057636 | 阜新恒泰矿业有限公司 | 交流10kV | 太平66kV变电站 | 0704100136太南线8741 | 铁矿采选 | 单电源 | 三级负荷 | 630 | 0 | 80752 | 471 | 118 | 353 | 错峰 | 318 | 21:00-5:00 | 0 | 陈建国 | 13841867755 | 陈建国 | 13841867755 | 单班
296 | III级 | 国网阜新蒙古族自治县供电公司 | 2107820047736 | 阜新利欣矿业有限责任公司 | 交流10kV | 乌兰66kV变电站 | 0704100121乌脉线7044 | 铁矿采选 | 单电源 | 三级负荷 | 1105 | 0 | 6335 | 686 | 172 | 514 | 避峰 | 463 | 21:00-13:00 | 0 | 代高睿 | 13470311112 | 代高睿 | 13470311112 | 二班
297 | III级 | 国网阜新彰武县供电公司 | 2107810011950 | 辽宁省睿凯金属有限公司 | 交流10kV | 兴隆山66kV变电站 | 0805905482山玉线XLS45 | 建筑用木料及木材组件加工 | 单电源 | 三级负荷 | 800 | 0 | 2800 | 497 | 124 | 373 | 避峰 | 336 | 21:00-13:00 | 0 | 陈春丽 | 13644062388 | 陈春丽 | 13644062388 | 二班
298 | III级 | 国网阜新彰武县供电公司 | 2107810045447 | 彰武天凯硅砂有限公司 | 交流10kV | 冯家66kV变电站 | 2140705017冯东线3642 | 土砂石开采 | 单电源 | 三级负荷 | 515 | 0 | 62694 | 428 | 107 | 321 | 避峰 | 289 | 00:00-23:45 | 0 | 苏宇 | 13704983001 | 苏宇 | 13704983001 | 三班
299 | III级 | 国网阜新清河门区供电公司 | 2150000710523 | 阜新春丰和顺新型建材有限公司 | 交流10kV | 乌龙坝66kV变电站 | 0800062693电网_10kV乌六线8052 | 砖瓦、石材等建筑材料制造 | 单电源 | 三级负荷 | 1000 | 0 | 253935 | 621 | 155 | 466 | 避峰 | 419 | 21:00-5:00 | 0 | 刘强 | 18841835111 | 刘强 | 18841835111 | 单班
300 | III级 | 国网阜新细河区供电公司 | 2150000794458 | 辽宁省圣驰新材料有限公司 | 交流10kV | 中华66kV变电站 | 0000001051华西线1051 | 其他未列明的制造业 | 单电源 | 三级负荷 | 400 | 0 | 1835 | 333 | 83 | 250 | 错峰 | 225 | 21:00-5:00 | 0 | 巴晓雷 | 15841890066 | 巴晓雷 | 15841890066 | 单班
301 | III级 | 国网阜新彰武县供电公司 | 2108665553190 | 中联天盛(辽宁)建筑新型材料有限公司 | 交流10kV | 古井66kV变电站 | 080601756910kV古下线GJ51 | 其他未列明的制造业 | 单电源 | 三级负荷 | 400 | 0 | 25842 | 333 | 83 | 250 | 避峰 | 225 | 00:00-23:45 | 0 | 张书豪 | 17512426666 | 张书豪 | 17512426666 | 三班
302 | III级 | 国网阜新细河区供电公司 | 2108113049826 | 辽宁实维天食品有限公司 | 交流10kV | 玉龙66kV变电站 | 803613315玉园线YL45 | 方便食品制造 | 单电源 | 三级负荷 | 500 | 0 | 16 | 416 | 104 | 312 | 避峰 | 281 | 00:00-23:45 | 0 | 于新颖 | 18741838328 | 于新颖 | 18741838328 | 三班
303 | III级 | 国网阜新细河区供电公司 | 2108193445019 | 阜新新亚电子有限公司 | 交流10kV | 开发66kV变电站 | 805827430开华线KF46 | 电子元件及电子专用材料制造 | 单电源 | 三级负荷 | 630 | 0 | 171144 | 471 | 118 | 353 | 避峰 | 318 | 21:00-13:00 | 0 | 陈朝 | 13841816432 | 陈朝 | 13841816432 | 二班
304 | III级 | 国网阜新细河区供电公司 | 2100191383021 | 阜新嘉隆电子有限公司 | 交流10kV | 开发66kV变电站 | 805827430开华线KF46 | 电子元件及电子专用材料制造 | 单电源 | 三级负荷 | 1250 | 0 | 68640 | 776 | 194 | 582 | 避峰 | 524 | 00:00-23:45 | 0 | 马迪 | 18641880881 | 马迪 | 18641880881 | 三班
305 | III级 | 国网阜新蒙古族自治县供电公司 | 2107820036240 | 阜新蒙古族自治县金鹏源矿业有限公司 | 交流10kV | 他本66kV变电站 | 0704100106他同线6447 | 铁矿采选 | 单电源 | 三级负荷 | 415 | 0 | 20973 | 345 | 86 | 259 | 避峰 | 233 | 00:00-23:45 | 0 | 刘大鹏 | 13384282225 | 刘大鹏 | 13384282225 | 三班
306 | III级 | 国网阜新彰武县供电公司 | 2108413864628 | 彰武县鑫宝硅砂有限公司 | 交流10kV | 冯家66kV变电站 | 2140705015大德线3641 | 土砂石开采 | 单电源 | 三级负荷 | 915 | 0 | 92373 | 568 | 142 | 426 | 避峰 | 383 | 00:00-23:45 | 0 | 张井龙 | 18241853966 | 张井龙 | 18241853966 | 三班
307 | III级 | 国网阜新细河区供电公司 | 2107800032040 | 阜新市细河区源平实业有限责任公司 | 交流10kV | 黄家66kV变电站 | 0000000044黄安线HJ44 | 铁矿采选 | 单电源 | 三级负荷 | 400 | 0 | 130861 | 333 | 83 | 250 | 错峰 | 225 | 21:00-13:00 | 0 | 白景茹 | 13372955600 | 白景茹 | 13372955600 | 二班
308 | III级 | 国网阜新新邱供电分公司 | 2107800002630 | 辽宁新睿环保建筑材料有限公司 | 交流10kV | 高德66kV变电站 | 805919383高硕线GD61 | 砖瓦、石材等建筑材料制造 | 单电源 | 三级负荷 | 730 | 0 | 23959 | 453 | 113 | 340 | 避峰 | 306 | 21:00-13:00 | 0 | 顾时雨 | 18941810525 | 顾时雨 | 18941810525 | 二班
309 | III级 | 国网阜新蒙古族自治县供电公司 | 2108661119837 | 阜新蒙古族自治县永鑫矿业有限公司 | 交流10kV | 他本66kV变电站 | 0704100106他同线6447 | 铁矿采选 | 单电源 | 三级负荷 | 500 | 0 | 7487 | 416 | 104 | 312 | 错峰 | 281 | 21:00-13:00 | 0 | 池青岩 | 18741857755 | 池青岩 | 18741857755 | 二班
310 | III级 | 国网阜新彰武县供电公司 | 2108413872056 | 阜新市力拓硅砂有限公司 | 交流10kV | 冯家66kV变电站 | 2140705015大德线3641 | 土砂石开采 | 单电源 | 三级负荷 | 1030 | 0 | 24815 | 640 | 160 | 480 | 避峰 | 432 | 00:00-23:45 | 0 | 董德涵 | 18240023045 | 董德涵 | 18240023045 | 三班
311 | III级 | 国网阜新蒙古族自治县供电公司 | 2108113526178 | 阜新蒙古族自治县澳豪新型墙体材料厂 | 交流10kV | 建设66kV变电站 | 0704100029建西线5041 | 砖瓦、石材等建筑材料制造 | 单电源 | 三级负荷 | 400 | 0 | 35226 | 333 | 83 | 250 | 错峰 | 225 | 21:00-13:00 | 0 | 薛洋 | 13190293333 | 薛洋 | 13190293333 | 二班
312 | III级 | 国网阜新彰武县供电公司 | 2107810006068 | 彰武县公路沥青拌合站 | 交流10kV | 电网_西六66kV变电站 | 080612154210kV西六南线3542 | 砖瓦、石材等建筑材料制造 | 单电源 | 三级负荷 | 630 | 0 | 6151 | 391 | 98 | 293 | 避峰 | 264 | 00:00-23:45 | 0 | 赵东明 | 13104189888 | 赵东明 | 13104189888 | 三班
313 | III级 | 国网阜新彰武县供电公司 | 2108675057376 | 彰武县承信新型材料有限公司 | 交流10kV | 冯家66kV变电站 | 2140705017冯东线3642 | 其他未列明的制造业 | 单电源 | 三级负荷 | 400 | 0 | 10083 | 333 | 83 | 250 | 避峰 | 225 | 00:00-23:45 | 0 | 马亮 | 15241876972 | 马亮 | 15241876972 | 三班
314 | III级 | 国网阜新蒙古族自治县供电公司 | 2107820033313 | 辽宁三沟酒业有限责任公司 | 交流10kV | 他本66kV变电站 | 0704100116他园线6442 | 酒的制造 | 单电源 | 三级负荷 | 945 | 0 | 34730 | 587 | 147 | 440 | 避峰 | 396 | 00:00-23:45 | 0 | 温继新 | 13841863124 | 温继新 | 13841863124 | 三班
315 | III级 | 国网阜新彰武县供电公司 | 2108657731243 | 沈阳经济区彰武神华橡塑助剂有限公司 | 交流10kV | 抬头山66kV变电站 | 2140705022平安线3849 | 其他橡胶制品制造 | 单电源 | 三级负荷 | 630 | 0 | 18120 | 391 | 98 | 293 | 避峰 | 264 | 00:00-23:45 | 0 | 杨月红 | 18741845955 | 杨月红 | 18741845955 | 三班
316 | III级 | 国网阜新细河区供电公司 | 2108113325111 | 辽宁东升精机有限公司 | 交流10kV | 开发66kV变电站 | 805827430开华线KF46 | 通用零部件制造 | 单电源 | 三级负荷 | 630 | 0 | 71568 | 391 | 98 | 293 | 错峰 | 264 | 21:00-5:00 | 0 | 解洪亮 | 15134005105 | 解洪亮 | 15134005105 | 单班
317 | III级 | 国网阜新蒙古族自治县供电公司 | 2107820008360 | 阜新蒙古族自治县得尔达矿业有限公司 | 交流10kV | 大板66kV变电站 | 0704100007大华线4341 | 铁矿采选 | 单电源 | 三级负荷 | 500 | 0 | 4954 | 374 | 94 | 280 | 避峰 | 252 | 00:00-23:45 | 0 | 齐宝嘉 | 13188300119 | 齐宝嘉 | 13188300119 | 三班
318 | III级 | 国网阜新蒙古族自治县供电公司 | 2108619352422 | 阜新蒙古族自治县凯红人工骨料加工厂 | 交流10kV | 扎兰66kV变电站 | 0704100111扎北线6943 | 非金属废料和碎屑加工处理 | 单电源 | 三级负荷 | 400 | 0 | 91254 | 333 | 83 | 250 | 错峰 | 225 | 21:00-13:00 | 0 | 米占权 | 13841829933 | 米占权 | 13841829933 | 二班
319 | III级 | 国网阜新细河区供电公司 | 2100191383018 | 阜新众邦冶金化工设备制造有限公司 | 交流10kV | 中华66kV变电站 | 0000001043华玻线-1043 | 结构性金属制品制造 | 单电源 | 三级负荷 | 530 | 0 | 35334 | 396 | 99 | 297 | 避峰 | 267 | 00:00-23:45 | 0 | 张宏志 | 18741807770 | 张宏志 | 18741807770 | 三班
320 | III级 | 国网阜新细河区供电公司 | 2108439460365 | 阜新封闭母线有限责任公司 | 交流10kV | 开发66kV变电站 | 805827430开华线KF46 | 金属丝绳及其制品制造 | 二类 | 二级负荷 | 1000 | 1000 | 29820 | 621 | 155 | 466 | 避峰 | 419 | 00:00-23:45 | 419 | 许勇 | 13941887088 | 许哥新 | 13941887088 | 三班
321 | III级 | 国网阜新清河门区供电公司 | 2107080003929 | 阜新市清河门区广盛粉煤灰制砖有限责任公司 | 交流10kV | 清河门66kV变电站 | 805903432电网_10kV清西线QHM52 | 砖瓦、石材等建筑材料制造 | 单电源 | 三级负荷 | 565 | 0 | 192016 | 351 | 88 | 263 | 避峰 | 237 | 00:00-23:45 | 0 | 陈立霞 | 18941853666 | 陈立霞 | 18941853666 | 三班
322 | III级 | 国网阜新蒙古族自治县供电公司 | 2107820032453 | 阜新蒙古族自治县沙拉振兴新型墙体材料有限公司 | 交流10kV | 北五66kV变电站 | 0704100100沙南线4848 | 砖瓦、石材等建筑材料制造 | 单电源 | 三级负荷 | 565 | 0 | 13128 | 351 | 88 | 263 | 错峰 | 237 | 21:00-13:00 | 0 | 雷志辉 | 15904985999 | 雷志辉 | 15904985999 | 二班
323 | III级 | 国网阜新彰武县供电公司 | 2108593682186 | 彰武恒源铸造材料有限公司 | 交流10kV | 古井66kV变电站 | 080601756910kV古下线GJ51 | 其他未列明的制造业 | 单电源 | 三级负荷 | 715 | 0 | 41900 | 444 | 111 | 333 | 避峰 | 300 | 00:00-23:45 | 0 | 顾纯龙 | 18104077101 | 顾纯龙 | 18104077101 | 三班
324 | III级 | 国网阜新蒙古族自治县供电公司 | 2107820061668 | 阜新蒙古族自治县盛世实业有限公司 | 交流10kV | 太平66kV变电站 | 0704100137太五线8744 | 铁矿采选 | 单电源 | 三级负荷 | 630 | 0 | 15987 | 391 | 98 | 293 | 避峰 | 264 | 00:00-23:45 | 0 | 刘佳 | 13464897056 | 刘佳 | 13464897056 | 三班
325 | III级 | 国网阜新细河区供电公司 | 2108648519234 | 阜新涵宇机械制造有限公司 | 交流10kV | 开发66kV变电站 | 0800084509开汇线KF41 | 泵、阀门、压缩机及类似机械制造 | 单电源 | 三级负荷 | 400 | 0 | 31861 | 333 | 83 | 250 | 避峰 | 225 | 00:00-23:45 | 0 | 王昊然 | 18041812222 | 王昊然 | 18041812222 | 三班
326 | III级 | 国网阜新蒙古族自治县供电公司 | 2107820007309 | 阜新蒙古族自治县天立新型橡胶材料有限公司 | 交流10kV | 电网_周家66千伏变电站 | 0704100083电网_周化一线ZJ56 | 其他橡胶制品制造 | 单电源 | 三级负荷 | 1200 | 0 | 49974 | 745 | 186 | 559 | 避峰 | 503 | 21:00-5:00 | 0 | 郭艳华 | 15531342687 | 郭艳华 | 15531342687 | 单班
327 | III级 | 国网阜新蒙古族自治县供电公司 | 2107820023400 | 阜新蒙古族自治县阜盈生物质能源开发有限公司 | 交流10kV | 平安地66kV变电站 | 0704100023平塔线PAD46 | 非金属废料和碎屑加工处理 | 单电源 | 三级负荷 | 515 | 0 | 2403 | 385 | 96 | 289 | 错峰 | 260 | 21:00-13:00 | 0 | 陈永刚 | 15134039999 | 陈永刚 | 15134039999 | 二班
328 | III级 | 国网阜新新邱供电分公司 | 2108149485014 | 阜新天合环保建筑材料厂 | 交流10kV | 新中66kV变电站 | 80591137910kV新民线Z52 | 砖瓦、石材等建筑材料制造 | 单电源 | 三级负荷 | 630 | 0 | 222696 | 391 | 98 | 293 | 避峰 | 264 | 21:00-13:00 | 0 | 张俊玲 | 13841823699 | 张俊玲 | 13841823699 | 二班
329 | III级 | 国网阜新新邱供电分公司 | 2108542260164 | 阜新市新邱区胜利砖厂 | 交流10kV | 新中66kV变电站 | 0000006067新西线Z51 | 砖瓦、石材等建筑材料制造 | 单电源 | 三级负荷 | 630 | 0 | 187056 | 391 | 98 | 293 | 避峰 | 264 | 21:00-13:00 | 0 | 蔡子兴 | 15641811111 | 蔡子兴 | 15641811111 | 二班
330 | III级 | 国网阜新新邱供电分公司 | 2107800001839 | 阜新顺吉新型材料厂 | 交流10kV | 高德66kV变电站 | 805919383高硕线GD61 | 砖瓦、石材等建筑材料制造 | 单电源 | 三级负荷 | 630 | 0 | 188160 | 391 | 98 | 293 | 错峰 | 264 | 21:00-5:00 | 0 | 李祗祈 | 17790852222 | 李祗祈 | 17790852222 | 单班
331 | III级 | 国网阜新新邱供电分公司 | 2108651764063 | 阜新浩博纸业有限公司 | 交流10kV | 新中66kV变电站 | 80591137910kV新民线Z52 | 其他电气机械及器材制造 | 单电源 | 三级负荷 | 630 | 0 | 294980 | 391 | 98 | 293 | 避峰 | 264 | 21:00-13:00 | 0 | 孙秀芹 | 13292598464 | 孙秀芹 | 13292598464 | 二班
332 | III级 | 国网阜新新邱供电分公司 | 2108652625116 | 大金重工股份有限公司 | 交流10kV | 高德66kV变电站 | 80591938210kV高木线GD62 | 其他金属工具制造 | 单电源 | 三级负荷 | 630 | 0 | 120216 | 391 | 98 | 293 | 避峰 | 264 | 00:00-23:45 | 0 | 胡娜 | 18524706050 | 胡娜 | 18524706050 | 三班
333 | III级 | 国网阜新新邱供电分公司 | 2100195581197 | 阜新鹏程建筑材料有限责任公司 | 交流10kV | 新中66kV变电站 | 0000006067新西线Z51 | 砖瓦、石材等建筑材料制造 | 单电源 | 三级负荷 | 630 | 0 | 182000 | 391 | 98 | 293 | 避峰 | 264 | 00:00-23:45 | 0 | 高今朝 | 13841811011 | 高今朝 | 13841811011 | 三班
334 | III级 | 国网阜新新邱供电分公司 | 2108595511299 | 阜新顺吉新型材料厂 | 交流10kV | 高德66kV变电站 | 805919383高硕线GD61 | 砖瓦、石材等建筑材料制造 | 单电源 | 三级负荷 | 630 | 0 | 128456 | 391 | 98 | 293 | 避峰 | 264 | 00:00-23:45 | 0 | 李祇祈 | 17790852222 | 李祇祈 | 17790852222 | 三班
335 | III级 | 国网阜新新邱供电分公司 | 2108651764018 | 阜新浩博纸业有限公司 | 交流10kV | 新中66kV变电站 | 80591137910kV新民线Z52 | 纸制品制造 | 单电源 | 三级负荷 | 630 | 0 | 152720 | 391 | 98 | 293 | 避峰 | 264 | 21:00-13:00 | 0 | 孙秀芹 | 13292598464 | 孙秀芹 | 13292598464 | 二班
336 | III级 | 国网阜新新邱供电分公司 | 2108676383016 | 阜新鹏程建筑材料有限责任公司 | 交流10kV | 新中66kV变电站 | 0000006067新西线Z51 | 其他未列明的制造业 | 单电源 | 三级负荷 | 630 | 0 | 59552 | 391 | 98 | 293 | 避峰 | 264 | 00:00-23:45 | 0 | 曹思佳 | 13841811011 | 曹思佳 | 13841811011 | 三班
337 | III级 | 国网阜新新邱供电分公司 | 2108643842650 | 阜新利昂粉煤灰厂 | 交流10kV | 高德66kV变电站 | 805919383高硕线GD61 | 砖瓦、石材等建筑材料制造 | 单电源 | 三级负荷 | 630 | 0 | 2205 | 391 | 98 | 293 | 避峰 | 264 | 00:00-23:45 | 0 | 陈东旭 | 17790852222 | 陈东旭 | 17790852222 | 三班
338 | III级 | 国网阜新新邱供电分公司 | 2108643842748 | 阜新中泰纸制品制造厂 | 交流10kV | 高德66kV变电站 | 805919383高硕线GD61 | 纸制品制造 | 单电源 | 三级负荷 | 630 | 0 | 2205 | 391 | 98 | 293 | 避峰 | 264 | 00:00-23:45 | 0 | 项颖 | 17790852222 | 项颖 | 17790852222 | 三班
339 | III级 | 国网阜新市太平区供电公司 | 2108664447461 | 阜新市中易特种节能建材有限公司 | 交流10kV | 高德66kV变电站 | 0805849359高西线GD60 | 砖瓦、石材等建筑材料制造 | 单电源 | 三级负荷 | 630 | 0 | 197776 | 391 | 98 | 293 | 避峰 | 264 | 00:00-23:45 | 0 | 邵秀梅 | 15804181199 | 邵秀梅 | 15804181199 | 三班
340 | III级 | 国网阜新市太平区供电公司 | 2108664785921 | 太平区众利机械设备加工厂 | 交流10kV | 高德66kV变电站 | 0805849359高西线GD60 | 通用零部件制造 | 单电源 | 三级负荷 | 630 | 0 | 150936 | 391 | 98 | 293 | 避峰 | 264 | 00:00-23:45 | 0 | 赵静 | 18742499888 | 赵静 | 18742499888 | 三班
341 | III级 | 国网阜新市太平区供电公司 | 2100195002168 | 汉鹏材料橡胶工业(辽宁)有限公司 | 交流10kV | 高德66kV变电站 | 80424731310kV高园线GD56 | 其他橡胶制品制造 | 单电源 | 三级负荷 | 630 | 0 | 116656 | 391 | 98 | 293 | 避峰 | 264 | 00:00-23:45 | 0 | 张思维 | 18941821293 | 张思维 | 18941821293 | 三班
342 | III级 | 国网阜新新邱供电分公司 | 2107800002744 | 阜新市新邱区盛大煤矸石加工厂 | 交流10kV | 高德66kV变电站 | 805919383高硕线GD61 | 土砂石开采 | 单电源 | 三级负荷 | 630 | 0 | 16482 | 391 | 98 | 293 | 避峰 | 264 | 21:00-13:00 | 0 | 李祉圻 | 17790852222 | 李祉圻 | 17790852222 | 二班
343 | III级 | 国网阜新新邱供电分公司 | 2100195580732 | 阜新鼎聚鑫资源循环利用中心 | 交流3.3kV | 新中66kV变电站 | 0000006066新井线Z83 | 煤炭开采和洗选专业及辅助性活动 | 单电源 | 三级负荷 | 630 | 0 | 2205 | 391 | 98 | 293 | 避峰 | 264 | 00:00-23:45 | 0 | 孙丽香 | 15350981987 | 孙丽香 | 15350981987 | 三班
344 | III级 | 国网阜新新邱供电分公司 | 2100195580224 | 阜新鹏程建筑材料有限责任公司 | 交流10kV | 新中66kV变电站 | 0000006067新西线Z51 | 煤炭开采和洗选专业及辅助性活动 | 单电源 | 三级负荷 | 630 | 0 | 34489 | 391 | 98 | 293 | 避峰 | 264 | 00:00-23:45 | 0 | 高今朝 | 13841811011 | 高今朝 | 13841811011 | 三班
345 | III级 | 国网阜新市太平区供电公司 | 2108671855080 | 阜新市弘道建筑新型材料有限公司 | 交流10kV | 东郊66kV变电站 | 0000006017电网_东丰线251 | 其他未列明建筑业 | 单电源 | 三级负荷 | 630 | 0 | 91760 | 391 | 98 | 293 | 避峰 | 264 | 00:00-23:45 | 0 | 宋晓柱 | 13291963330 | 刘楠 | 18642444440 | 三班
346 | III级 | 国网阜新海州供电分公司 | 2108114082598 | 阜新华泰铸造有限公司 | 交流10kV | 西郊66kV变电站 | 0000006005西源线456 | 泵、阀门、压缩机及类似机械制造 | 单电源 | 三级负荷 | 500 | 0 | 7905 | 374 | 94 | 280 | 错峰 | 252 | 21:00-13:00 | 0 | 张月 | 15041859360 | 张月 | 15041859360 | 二班
347 | III级 | 国网阜新海州供电分公司 | 2108042128889 | 阜新瀚联汇商贸有限公司 | 交流10kV | 平安66kV变电站 | 0000006048平东线P43 | 其他食品制造 | 单电源 | 三级负荷 | 500 | 0 | 75714 | 374 | 94 | 280 | 错峰 | 252 | 21:00-13:00 | 0 | 高凤琴 | 13019875586 | 高凤琴 | 13019875586 | 二班
348 | III级 | 国网阜新蒙古族自治县供电公司 | 2108675907743 | 阜新森腾金属材料加工有限公司 | 交流10kV | 他本66kV变电站 | 0704100032他南线6441 | 其他金属工具制造 | 单电源 | 三级负荷 | 715 | 0 | 34320 | 444 | 111 | 333 | 避峰 | 300 | 21:00-13:00 | 0 | 齐亚平 | 15941871577 | 齐亚平 | 15941871577 | 二班
349 | III级 | 国网阜新彰武县供电公司 | 2108524845031 | 辽宁隆源砂业有限公司 | 交流10kV | 兴隆山66kV变电站 | 0805905482山玉线XLS45 | 土砂石开采 | 单电源 | 三级负荷 | 630 | 0 | 52600 | 391 | 98 | 293 | 避峰 | 264 | 00:00-23:45 | 0 | 宋一 | 17741836337 | 宋一 | 17741836337 | 三班
350 | III级 | 国网阜新蒙古族自治县供电公司 | 2107820034765 | 阜新市津阜基业工程有限公司 | 交流10kV | 他本66kV变电站 | 0704100073他西线6443 | 砖瓦、石材等建筑材料制造 | 单电源 | 三级负荷 | 580 | 0 | 61102 | 360 | 90 | 270 | 避峰 | 243 | 00:00-23:45 | 0 | 高祥 | 15241890770 | 高祥 | 15241890770 | 三班
351 | III级 | 国网阜新彰武县供电公司 | 2108136662853 | 阜新沈彰混凝土有限公司 | 交流10kV | 城郊66kV变电站 | 2140705027西六线CJ45 | 水泥、石灰和石膏制造 | 单电源 | 三级负荷 | 630 | 0 | 13176 | 391 | 98 | 293 | 避峰 | 264 | 00:00-23:45 | 0 | 王庆田 | 15241873719 | 王庆田 | 15241873719 | 三班
352 | III级 | 国网阜新蒙古族自治县供电公司 | 2107820029408 | 辽宁阜宝石业有限责任公司 | 交流10kV | 北五66kV变电站 | 0704100031沙东线4844 | 砖瓦、石材等建筑材料制造 | 单电源 | 三级负荷 | 620 | 0 | 91872 | 385 | 96 | 289 | 错峰 | 260 | 21:00-13:00 | 0 | 刘飞 | 13942561364 | 刘飞 | 13942561364 | 二班
353 | III级 | 国网阜新蒙古族自治县供电公司 | 2107820061206 | 阜新增益矿业有限公司 | 交流10kV | 太平66kV变电站 | 0704100138太矿线8745 | 铁矿采选 | 单电源 | 三级负荷 | 1315 | 0 | 42210 | 817 | 204 | 613 | 避峰 | 552 | 00:00-23:45 | 0 | 王新宇 | 15041842221 | 王新宇 | 15041842221 | 三班
354 | III级 | 国网阜新市太平区供电公司 | 2107800009149 | 阜新市宏洲粉煤灰利用开发有限公司 | 交流10kV | 高德66kV变电站 | 80591938210kV高木线GD62 | 砖瓦、石材等建筑材料制造 | 单电源 | 三级负荷 | 600 | 0 | 47305 | 373 | 93 | 280 | 避峰 | 252 | 00:00-23:45 | 0 | 郭洪源 | 13941802444 | 郭洪源 | 13941802444 | 三班
355 | III级 | 国网阜新市太平区供电公司 | 2107800014608 | 辽宁嘉汇食品有限公司 | 交流10kV | 东郊66kV变电站 | 0000000005农业线246 | 其他食品制造 | 单电源 | 三级负荷 | 600 | 0 | 84128 | 373 | 93 | 280 | 避峰 | 252 | 00:00-23:45 | 0 | 王健 | 18941815000 | 王健 | 18941815000 | 三班
356 | III级 | 国网阜新清河门区供电公司 | 2107080000454 | 库鞇都（阜新）汽车内饰有限公司 | 交流10kV | 乌龙坝66kV变电站 | 0800669309电网_10kV乌清线8051 | 皮革制品制造 | 单电源 | 三级负荷 | 12130 | 0 | 142700 | 7533 | 1883 | 5650 | 避峰 | 5085 | 21:00-5:00 | 0 | 张翌阳 | 18241822582 | 张翌阳 | 18241822582 | 单班
357 | III级 | 国网阜新新邱供电分公司 | 2107800001855 | 阜新市新邱区南查海烧结砖厂 | 交流10kV | 电网_兴合66kV变电站 | 80610354810kV兴查线XH42 | 砖瓦、石材等建筑材料制造 | 单电源 | 三级负荷 | 565 | 0 | 233208 | 351 | 88 | 263 | 错峰 | 237 | 21:00-5:00 | 0 | 刘继海 | 13941873977 | 刘继海 | 13941873977 | 单班
358 | III级 | 国网阜新新邱供电分公司 | 2107800014943 | 新邱区晓霞煤矸石加工厂 | 交流10kV | 电网_兴合66kV变电站 | 80610354810kV兴查线XH42 | 砖瓦、石材等建筑材料制造 | 单电源 | 三级负荷 | 565 | 0 | 156096 | 351 | 88 | 263 | 错峰 | 237 | 21:00-5:00 | 0 | 刘晓霞 | 13941873977 | 刘晓霞 | 13941873977 | 单班
359 | III级 | 国网阜新新邱供电分公司 | 2107800002584 | 新邱区吉祥养殖场 | 交流10kV | 城内66kV变电站 | 0000000002长营线319 | 砖瓦、石材等建筑材料制造 | 单电源 | 三级负荷 | 565 | 0 | 76568 | 351 | 88 | 263 | 避峰 | 237 | 00:00-23:45 | 0 | 宣淑兰 | 15041841117 | 宣淑兰 | 15041841117 | 三班
360 | III级 | 国网阜新市太平区供电公司 | 2100196221799 | 阜新市太平区瑞泰扣板加工部 | 交流10kV | 高德66kV变电站 | 80424731310kV高园线GD56 | 建筑用木料及木材组件加工 | 单电源 | 三级负荷 | 565 | 0 | 284856 | 351 | 88 | 263 | 避峰 | 237 | 00:00-23:45 | 0 | 刘得全 | 18641830068 | 刘得全 | 18641830068 | 三班
361 | III级 | 国网阜新细河区供电公司 | 2108628324876 | 阜新领航装备技术有限公司 | 交流10kV | 开发66kV变电站 | 0800084509开汇线KF41 | 结构性金属制品制造 | 单电源 | 三级负荷 | 880 | 0 | 2440 | 546 | 137 | 409 | 避峰 | 368 | 21:00-13:00 | 0 | 迟彩芬 | 15841819916 | 迟彩芬 | 15841819916 | 二班
362 | III级 | 国网阜新细河区供电公司 | 2100191375361 | 阜新恒泰机械有限责任公司 | 交流10kV | 开发66kV变电站 | 805827430开华线KF46 | 金属加工机械制造 | 单电源 | 三级负荷 | 500 | 0 | 12948 | 311 | 78 | 233 | 避峰 | 210 | 00:00-23:45 | 0 | 王辉 | 15904224959 | 王辉 | 15904224959 | 三班
363 | III级 | 国网阜新细河区供电公司 | 2108117200593 | 阜新昊海华龙煤矿机械制造有限公司 | 交流10kV | 开发66kV变电站 | 0800084502开村线KF63 | 泵、阀门、压缩机及类似机械制造 | 单电源 | 三级负荷 | 500 | 0 | 23685 | 311 | 78 | 233 | 错峰 | 210 | 21:00-5:00 | 0 | 郝良 | 13941832904 | 郝良 | 13941832904 | 单班
364 | III级 | 国网阜新蒙古族自治县供电公司 | 2107820050417 | 阜新龙驰矿业有限公司第二铁选厂 | 交流10kV | 太平66kV变电站 | 0704100130太北线8751 | 铁矿采选 | 单电源 | 三级负荷 | 1890 | 0 | 37220 | 1174 | 293 | 881 | 避峰 | 793 | 00:00-23:45 | 0 | 王晓海 | 15841840088 | 王晓海 | 15841840088 | 三班
365 | III级 | 国网阜新彰武县供电公司 | 2107810038272 | 彰武县德信砂业有限公司 | 交流10kV | 章古台66kV变电站 | 2140705044章西线3141 | 土砂石开采 | 单电源 | 三级负荷 | 415 | 0 | 26004 | 310 | 78 | 232 | 错峰 | 209 | 21:00-13:00 | 0 | 杨景忠 | 13464894858 | 杨景忠 | 13464894858 | 二班
366 | III级 | 国网阜新彰武县供电公司 | 2108552449793 | 天阳新材料(辽宁)有限公司 | 交流10kV | 兴隆山66kV变电站 | 0805905482山玉线XLS45 | 土砂石开采 | 单电源 | 三级负荷 | 400 | 0 | 29538 | 299 | 75 | 224 | 避峰 | 202 | 00:00-23:45 | 0 | 张显旺 | 18867865263 | 张显旺 | 18867865263 | 三班
367 | III级 | 国网阜新蒙古族自治县供电公司 | 2108672928761 | 阜新蒙古族自治县平安地镇少冷村和顺碎石砂子加工厂 | 交流10kV | 平安地66kV变电站 | 0704100105平南线PAD47 | 砖瓦、石材等建筑材料制造 | 单电源 | 三级负荷 | 630 | 0 | 229 | 391 | 98 | 293 | 避峰 | 264 | 21:00-13:00 | 0 | 刘刚 | 18341832666 | 刘刚 | 18341832666 | 二班
368 | III级 | 国网阜新彰武县供电公司 | 2107810026350 | 彰武县鑫峰碎石有限公司 | 交流10kV | 五峰66kV变电站 | 2140705011五峰南线3544 | 土砂石开采 | 单电源 | 三级负荷 | 450 | 0 | 10303 | 279 | 70 | 209 | 错峰 | 188 | 21:00-13:00 | 0 | 刘兴国 | 13314184999 | 刘兴国 | 13314184999 | 二班
369 | III级 | 国网阜新海州供电分公司 | 2100195727544 | 阜新市明阳实业有限公司 | 交流10kV | 平安66kV变电站 | 0000006046平南线P54 | 煤炭开采和洗选专业及辅助性活动 | 单电源 | 三级负荷 | 415 | 0 | 23168 | 310 | 78 | 232 | 避峰 | 209 | 00:00-23:45 | 0 | 张键 | 13614107440 | 张键 | 13614107440 | 三班
370 | III级 | 国网阜新新邱供电分公司 | 2107800004375 | 阜新大德兴墙体材料有限责任公司 | 交流10kV | 城内66kV变电站 | 0000000002长营线319 | 砖瓦、石材等建筑材料制造 | 单电源 | 三级负荷 | 515 | 0 | 107963 | 320 | 80 | 240 | 错峰 | 216 | 21:00-13:00 | 0 | 丛华 | 15041841117 | 丛华 | 15041841117 | 二班
371 | III级 | 国网阜新新邱供电分公司 | 2107800001914 | 阜新市新邱区长胜烧结砖厂 | 交流10kV | 新中66kV变电站 | 0000006067新西线Z51 | 土砂石开采 | 单电源 | 三级负荷 | 515 | 0 | 43804 | 320 | 80 | 240 | 避峰 | 216 | 00:00-23:45 | 0 | 刘生 | 15904235555 | 刘生 | 15904235555 | 三班
372 | III级 | 国网阜新蒙古族自治县供电公司 | 2107820003075 | 阜新县鸿源煤矿 | 交流10kV | 东五一66kV变电站 | 0704100003五卧线5542 | 煤炭开采和洗选专业及辅助性活动 | 单电源 | 三级负荷 | 510 | 0 | 3182 | 317 | 79 | 238 | 避峰 | 214 | 00:00-23:45 | 0 | 黄海玉 | 15841818888 | 黄海玉 | 15841818888 | 三班
373 | III级 | 国网阜新蒙古族自治县供电公司 | 2107820061277 | 阜新增益矿业有限公司 | 交流10kV | 太平66kV变电站 | 0704100138太矿线8745 | 铁矿采选 | 单电源 | 三级负荷 | 955 | 0 | 11936 | 593 | 148 | 445 | 避峰 | 401 | 00:00-23:45 | 0 | 王新宇 | 15041842221 | 王新宇 | 15041842221 | 三班
374 | III级 | 国网阜新海州供电分公司 | 2108631668503 | 奥瑞思智能科技(阜新)有限公司 | 交流10kV | 创业66kV变电站 | 0000000008韩梁线1241 | 电子和电工机械专用设备制造 | 单电源 | 三级负荷 | 400 | 0 | 17498 | 299 | 75 | 224 | 错峰 | 202 | 21:00-13:00 | 0 | 顾雪 | 13941811625 | 顾雪 | 13941811625 | 二班
375 | III级 | 国网阜新海州供电分公司 | 2108656706068 | 奥瑞思智能科技(阜新)有限公司 | 交流10kV | 创业66kV变电站 | 0000000008韩梁线1241 | 电子和电工机械专用设备制造 | 单电源 | 三级负荷 | 400 | 0 | 11176 | 299 | 75 | 224 | 错峰 | 202 | 21:00-13:00 | 0 | 顾雪 | 13941811625 | 顾雪 | 13941811625 | 二班
376 | III级 | 国网阜新市太平区供电公司 | 2108651773087 | 阜新市时美佳食品有限公司 | 交流10kV | 高德66kV变电站 | 080591941410kV高合线GD44 | 其他食品制造 | 单电源 | 三级负荷 | 500 | 0 | 38751 | 311 | 78 | 233 | 避峰 | 210 | 00:00-23:45 | 0 | 郝春田 | 15841839857 | 郝春田 | 15841839857 | 三班
377 | III级 | 国网阜新新邱供电分公司 | 2100195582145 | 大金重工股份有限公司 | 交流10kV | 海州营子66kV变电站 | 0000006049海新线766 | 金属制品修理 | 单电源 | 三级负荷 | 500 | 0 | 27888 | 311 | 78 | 233 | 错峰 | 210 | 21:00-5:00 | 0 | 胡娜 | 13470340301 | 胡娜 | 13470340301 | 单班 | 80592170610kV兴五线XH41
378 | III级 | 国网阜新蒙古族自治县供电公司 | 2108116276135 | 阜新鑫港食品有限公司 | 交流10kV | 城内66kV变电站 | 0704004024兴光线343 | 酒的制造 | 单电源 | 三级负荷 | 500 | 0 | 36763 | 311 | 78 | 233 | 错峰 | 210 | 21:00-13:00 | 0 | 杨永成 | 13804185336 | 杨永成 | 13804185336 | 二班
379 | III级 | 国网阜新蒙古族自治县供电公司 | 2108661214978 | 阜新华强钙业有限公司 | 交流10kV | 海力板66kV变电站 | 0704100066铁矿线4744 | 水泥、石灰和石膏制造 | 单电源 | 三级负荷 | 400 | 0 | 7025 | 299 | 75 | 224 | 避峰 | 202 | 00:00-23:45 | 0 | 冯红 | 15041867335 | 冯红 | 15041867335 | 三班
380 | III级 | 国网阜新彰武县供电公司 | 2107810045391 | 彰武兆峰硅砂有限公司冯家分公司 | 交流10kV | 冯家66kV变电站 | 2140705017冯东线3642 | 土砂石开采 | 单电源 | 三级负荷 | 480 | 0 | 60190 | 298 | 75 | 223 | 避峰 | 201 | 00:00-23:45 | 0 | 梁继东 | 15941803366 | 梁继东 | 15941803366 | 三班
381 | III级 | 国网阜新蒙古族自治县供电公司 | 2107820032121 | 阜新蒙古族自治县沙拉振兴新型墙体材料有限公司 | 交流10kV | 北五66kV变电站 | 0704100100沙南线4848 | 砖瓦、石材等建筑材料制造 | 单电源 | 三级负荷 | 565 | 0 | 11676 | 351 | 88 | 263 | 错峰 | 237 | 21:00-5:00 | 0 | 雷志辉 | 15604985999 | 雷志辉 | 15604985999 | 单班
382 | III级 | 国网阜新新邱供电分公司 | 2108440175773 | 阜新泽程化工有限责任公司 | 交流10kV | 电网_兴合66kV变电站 | 80611156410kV兴家线XH46 | 合成材料制造 | 二类 | 二级负荷 | 475 | 0 | 94303 | 295 | 74 | 221 | 错峰 | 199 | 21:00-13:00 | 0 | 孙志 | 15904182074 | 孙志 | 15904182074 | 二班 | 80592170610kV兴五线XH41
383 | III级 | 国网阜新彰武县供电公司 | 2107810003740 | 彰武兴武商砼有限公司 | 交流10kV | 前福兴地66kV变电站 | 2140705057电网_福兴地南线7541 | 其中：水泥制造 | 单电源 | 三级负荷 | 400 | 0 | 6301 | 248 | 62 | 186 | 错峰 | 167 | 21:00-13:00 | 0 | 卢冬梅 | 13795084032 | 卢冬梅 | 13795084032 | 二班
384 | III级 | 国网阜新蒙古族自治县供电公司 | 2107820025998 | 阜新蒙古族自治务欢池镇书河碎石场 | 交流10kV | 务欢池66kV变电站 | 0704100025务工线4444 | 土砂石开采 | 单电源 | 三级负荷 | 400 | 0 | 9156 | 248 | 62 | 186 | 避峰 | 167 | 00:00-23:45 | 0 | 赵书河 | 15041886668 | 赵书河 | 15041886668 | 三班
385 | III级 | 国网阜新新邱供电分公司 | 2100195581995 | 阜新天合环保建筑材料厂 | 交流10kV | 新中66kV变电站 | 80591137910kV新民线Z52 | 砖瓦、石材等建筑材料制造 | 单电源 | 三级负荷 | 450 | 0 | 109568 | 279 | 70 | 209 | 错峰 | 188 | 21:00-5:00 | 0 | 张俊玲 | 15042512023 | 张俊玲 | 15042512023 | 单班
386 | III级 | 国网阜新彰武县供电公司 | 2108512820781 | 辽宁鑫泓机械制造有限公司 | 交流10kV | 兴隆山66kV变电站 | 0805905482山玉线XLS45 | 通用零部件制造 | 单电源 | 三级负荷 | 400 | 0 | 5347 | 248 | 62 | 186 | 避峰 | 167 | 00:00-23:45 | 0 | 肖猛 | 13780273456 | 肖猛 | 13780273456 | 三班
387 | III级 | 国网阜新彰武县供电公司 | 2108196532129 | 阜新市龙达化工有限公司 | 交流10kV | 抬头山66kV变电站 | 2140705021电网_双庙线3845 | 橡胶零件制造 | 单电源 | 三级负荷 | 630 | 0 | 84784 | 391 | 98 | 293 | 避峰 | 264 | 21:00-13:00 | 0 | 赵阳 | 13604989922 | 赵阳 | 13604989922 | 二班
388 | III级 | 国网阜新蒙古族自治县供电公司 | 2107820031535 | 阜新蒙古族自治县建伟资源循环利用厂 | 交流10kV | 北五66kV变电站 | 0704100034沙西线4845 | 非金属废料和碎屑加工处理 | 单电源 | 三级负荷 | 450 | 0 | 714 | 279 | 70 | 209 | 错峰 | 188 | 21:00-13:00 | 0 | 朱建伟 | 13125664567 | 朱建伟 | 13125664567 | 二班
389 | III级 | 国网阜新蒙古族自治县供电公司 | 2107820050387 | 阜新蒙古族自治县君兰碎石加工有限公司 | 交流10kV | 太平66kV变电站 | 0704100130太北线8751 | 砖瓦、石材等建筑材料制造 | 单电源 | 三级负荷 | 630 | 0 | 116160 | 391 | 98 | 293 | 避峰 | 264 | 00:00-23:45 | 0 | 曹志彬 | 13941814442 | 曹志彬 | 13941814442 | 三班
390 | III级 | 国网阜新细河区供电公司 | 2108246899411 | 辽宁中世生物技术有限公司 | 交流10kV | 开发66kV变电站 | 0800084502开村线KF63 | 泵、阀门、压缩机及类似机械制造 | 单电源 | 三级负荷 | 880 | 0 | 57990 | 546 | 137 | 409 | 避峰 | 368 | 21:00-5:00 | 0 | 王会蕊 | 18641880366 | 王会蕊 | 18641880366 | 单班
391 | III级 | 国网阜新彰武县供电公司 | 2107810171933 | 彰武县欣宇石材加工厂 | 交流10kV | 抬头山66kV变电站 | 2140705022平安线3849 | 土砂石开采 | 单电源 | 三级负荷 | 415 | 0 | 680 | 258 | 64 | 194 | 错峰 | 175 | 21:00-13:00 | 0 | 张欣宇 | 14740806789 | 张欣宇 | 14740806789 | 二班
392 | III级 | 国网阜新蒙古族自治县供电公司 | 2100191655603 | 辽宁三沟酒业有限责任公司 | 交流10kV | 城内66kV变电站 | 0704004024兴光线343 | 酒的制造 | 单电源 | 三级负荷 | 500 | 0 | 40098 | 311 | 78 | 233 | 错峰 | 210 | 21:00-13:00 | 0 | 金梅 | 15641841900 | 金梅 | 15641841900 | 二班
393 | III级 | 国网阜新彰武县供电公司 | 2107810022459 | 彰武县赵家沟金矿 | 交流10kV | 后新秋66kV变电站 | 2140705079金矿线3346 | 贵金属矿采选 | 单电源 | 三级负荷 | 815 | 0 | 72227 | 506 | 127 | 379 | 避峰 | 341 | 00:00-23:45 | 0 | 费海兵 | 15141826699 | 费海兵 | 15141826699 | 三班
394 | III级 | 国网阜新细河区供电公司 | 2108037157575 | 阜新华通管道有限公司 | 交流10kV | 开发66kV变电站 | 805827430开华线KF46 | 铸造及其他金属制品制造 | 单电源 | 三级负荷 | 6000 | 0 | 9270 | 3726 | 932 | 2794 | 避峰 | 2515 | 21:00-13:00 | 0 | 魏佳 | 15241149866 | 魏佳 | 15241149866 | 二班
395 | III级 | 国网阜新蒙古族自治县供电公司 | 2150000221507 | 阜新蒙古族自治县鑫盛水泥制品加工厂 | 交流10kV | 大板66kV变电站 | 0704100101大板东线4349 | 其中：水泥制造 | 单电源 | 三级负荷 | 400 | 0 | 34831 | 248 | 62 | 186 | 错峰 | 167 | 21:00-13:00 | 0 | 齐野 | 13941894216 | 齐野 | 13941894216 | 二班
396 | III级 | 国网阜新彰武县供电公司 | 2108440296289 | 彰武县振兴碎石有限公司 | 交流10kV | 东六66kV变电站 | 2140705034电网_苇子沟线3442 | 土砂石开采 | 单电源 | 三级负荷 | 400 | 0 | 758 | 248 | 62 | 186 | 避峰 | 167 | 00:00-23:45 | 0 | 杨雪 | 13704104229 | 杨雪 | 13704104229 | 三班
397 | III级 | 国网阜新蒙古族自治县供电公司 | 2108073470980 | 阜新顺吉混凝土有限公司 | 交流10kV | 海州营子66kV变电站 | 0704004009海城线742 | 砖瓦、石材等建筑材料制造 | 单电源 | 三级负荷 | 550 | 0 | 16980 | 342 | 85 | 257 | 错峰 | 231 | 21:00-5:00 | 0 | 李艳萍 | 18841842888 | 李艳萍 | 18841842888 | 单班
398 | III级 | 国网阜新细河区供电公司 | 2108096056114 | 阜新天利实业发展有限公司 | 交流10kV | 北郊66kV变电站 | 0000000853北安线853 | 砖瓦、石材等建筑材料制造 | 单电源 | 三级负荷 | 880 | 0 | 12553 | 546 | 137 | 409 | 避峰 | 368 | 21:00-5:00 | 0 | 姚凤军 | 13500487464 | 姚凤军 | 13500487464 | 单班
399 | III级 | 国网阜新彰武县供电公司 | 2107810012360 | 阜新奥腾木业有限公司 | 交流10kV | 兴隆山66kV变电站 | 2140705069园区东下线7746 | 木材加工 | 单电源 | 三级负荷 | 400 | 0 | 8536 | 248 | 62 | 186 | 错峰 | 167 | 21:00-13:00 | 0 | 陈志林 | 13134236239 | 陈志林 | 13134236239 | 二班
400 | III级 | 国网阜新新邱供电分公司 | 2107800003444 | 阜新市新邱区长营子镇兴达烧结砖厂 | 交流10kV | 海州营子66kV变电站 | 000000000310kV海基线765 | 砖瓦、石材等建筑材料制造 | 单电源 | 三级负荷 | 400 | 0 | 178445 | 248 | 62 | 186 | 错峰 | 167 | 21:00-13:00 | 0 | 耿月升 | 13204182229 | 耿月升 | 13204182229 | 二班
401 | III级 | 国网阜新新邱供电分公司 | 2107800003499 | 阜新市新邱区长营子镇兴达烧结砖厂 | 交流10kV | 海州营子66kV变电站 | 000000000310kV海基线765 | 砖瓦、石材等建筑材料制造 | 单电源 | 三级负荷 | 400 | 0 | 177168 | 248 | 62 | 186 | 错峰 | 167 | 21:00-13:00 | 0 | 耿玉秋 | 13204182229 | 耿玉秋 | 13204182229 | 二班
402 | III级 | 国网阜新新邱供电分公司 | 2108654812039 | 阜新市新邱区胜利砖厂 | 交流10kV | 新中66kV变电站 | 0000006067新西线Z51 | 砖瓦、石材等建筑材料制造 | 单电源 | 三级负荷 | 400 | 0 | 81132 | 248 | 62 | 186 | 错峰 | 167 | 21:00-13:00 | 0 | 蔡子兴 | 15641811111 | 蔡子兴 | 15641811111 | 二班
403 | III级 | 国网阜新新邱供电分公司 | 2107800002757 | 阜新中鼎资源利用有限公司 | 交流10kV | 新中66kV变电站 | 0000006067新西线Z51 | 其他未列明的制造业 | 单电源 | 三级负荷 | 400 | 0 | 19 | 248 | 62 | 186 | 避峰 | 167 | 00:00-23:45 | 0 | 阜新中鼎资源利用有限公司 | 18241879999 | 阜新中鼎资源利用有限公司 | 18241879999 | 三班
404 | III级 | 国网阜新蒙古族自治县供电公司 | 2108666890980 | 辽宁省环保集团阜新金霖环境科技有限公司 | 交流10kV | 工业66kV变电站 | 0704004026工园线GY48 | 非金属废料和碎屑加工处理 | 单电源 | 三级负荷 | 630 | 0 | 28224 | 391 | 98 | 293 | 错峰 | 264 | 21:00-5:00 | 0 | 齐 | 19804180857 | 齐 | 19804180857 | 单班
405 | III级 | 国网阜新彰武县供电公司 | 2108651760898 | 辽宁东冶装配式建筑材料有限公司 | 交流10kV | 古井66kV变电站 | 080608355210kV古流线GJ54 | 结构性金属制品制造 | 单电源 | 三级负荷 | 630 | 0 | 5712 | 391 | 98 | 293 | 避峰 | 264 | 00:00-23:45 | 0 | 侯艺 | 13452828283 | 侯艺 | 13452828283 | 三班
406 | III级 | 国网阜新细河区供电公司 | 2108151052666 | 阜新香桐市场经营管理有限公司 | 交流10kV | 开发66kV变电站 | 0800084501开山线KF64 | 矿产品、建材及化工产品批发 | 单电源 | 三级负荷 | 5000 | 0 | 10765 | 3105 | 776 | 2329 | 避峰 | 2096 | 21:00-5:00 | 0 | 甘露 | 13591405605 | 董伟元 | 15040017133 | 单班
407 | III级 | 国网阜新清河门区供电公司 | 2108518633606 | 阜新市商业建筑工程有限责任公司清河门区分公司 | 交流10kV | 乌龙坝66kV变电站 | 0800401292乌镇线8045 | 水泥制造 | 单电源 | 三级负荷 | 515 | 0 | 11160 | 320 | 80 | 240 | 避峰 | 216 | 21:00-5:00 | 0 | 杨蒙 | 15140882135 | 杨蒙 | 15140882135 | 单班
408 | III级 | 国网阜新蒙古族自治县供电公司 | 2150004667500 | 阜新蒙古族自治县大板镇武盛水泥制品加工厂（个体工商户） | 交流10kV | 大板66kV变电站 | 0704100101大板东线4349 | 水泥制造 | 单电源 | 三级负荷 | 400 | 0 | 1400 | 248 | 62 | 186 | 避峰 | 167 | 21:00-13:00 | 0 | 胡超 | 15041841117 | 胡超 | 15041841117 | 二班
409 | III级 | 国网阜新市太平区供电公司 | 2108671846154 | 辽宁鹏翼商砼有限公司 | 交流10kV | 高德66kV变电站 | 80434531510kV高长线GD43 | 石膏、水泥制品及类似制品制造 | 单电源 | 三级负荷 | 315 | 0 | 17390 | 196 | 49 | 147 | 避峰 | 132 | 00:00-23:45 | 0 | 王玉华 | 15042510000 | 王玉华 | 15042510000 | 三班
410 | III级 | 国网阜新新邱供电分公司 | 2107800004359 | 阜新安捷工贸有限公司 | 交流10kV | 海州营子66kV变电站 | 000000000310kV海基线765 | 石膏、水泥制品及类似制品制造 | 单电源 | 三级负荷 | 315 | 0 | 10964 | 196 | 49 | 147 | 避峰 | 132 | 21:00-13:00 | 0 | 杨宇 | 15041865333 | 杨宇 | 15041865333 | 二班
411 | III级 | 国网阜新细河区供电公司 | 2108030772270 | 阜新市寰宇置业管理有限公司 | 交流10kV | 北郊66kV变电站 | 0800217327电网_北工线859 | 石膏、水泥制品及类似制品制造 | 单电源 | 三级负荷 | 315 | 0 | 9369 | 196 | 49 | 147 | 避峰 | 132 | 21:00-13:00 | 0 | 贾洪坡 | 18342825678 | 贾洪坡 | 18342825678 | 二班
412 | III级 | 国网阜新细河区供电公司 | 2108000298944 | 辽宁开溢建筑材料有限公司 | 交流10kV | 玉龙66kV变电站 | 0802789309玉工线-YL66 | 石膏、水泥制品及类似制品制造 | 单电源 | 三级负荷 | 315 | 0 | 5821 | 196 | 49 | 147 | 避峰 | 132 | 21:00-13:00 | 0 | 高延春 | 15641885999 | 高延春 | 15641885999 | 二班
413 | III级 | 国网阜新彰武县供电公司 | 2108596063270 | 彰武县鑫悦商砼有限公司 | 交流10kV | 章古台66kV变电站 | 2140705046林占线3144 | 石膏、水泥制品及类似制品制造 | 单电源 | 三级负荷 | 630 | 0 | 9272 | 391 | 98 | 293 | 避峰 | 264 | 00:00-23:45 | 0 | 范立东 | 13614980789 | 范立东 | 13614980789 | 三班
414 | III级 | 国网阜新细河区供电公司 | 2100191383409 | 辽宁香香(集团)食品有限公司 | 交流10kV | 北郊66kV变电站 | 0000000853北安线853 | 饮料制造 | 单电源 | 三级负荷 | 400 | 0 | 8311 | 248 | 62 | 186 | 错峰 | 167 | 21:00-5:00 | 0 | 谢飞 | 13470528610 | 谢飞 | 13470528610 | 单班
415 | III级 | 国网阜新蒙古族自治县供电公司 | 2107820026047 | 阜新蒙古族自治县碱锅采石有限公司 | 交流10kV | 务欢池66kV变电站 | 0704100025务工线4444 | 土砂石开采 | 单电源 | 三级负荷 | 430 | 0 | 12877 | 267 | 67 | 200 | 错峰 | 180 | 21:00-5:00 | 0 | 吕志强 | 15041886668 | 吕志强 | 15041886668 | 单班
416 | III级 | 国网阜新细河区供电公司 | 2108146076789 | 辽宁瀚石机械制造有限公司 | 交流10kV | 开发66kV变电站 | 0800084502开村线KF63 | 采矿、冶金、建筑专用设备制造 | 单电源 | 三级负荷 | 1250 | 0 | 5700 | 776 | 194 | 582 | 避峰 | 524 | 21:00-13:00 | 0 | 于庆华 | 18524183309 | 于庆华 | 18524183309 | 二班
417 | III级 | 国网阜新蒙古族自治县供电公司 | 2107820060320 | 阜新增益矿业有限公司 | 交流10kV | 大五家子66kV变电站 | 0704100080大五东线4643 | 铁矿采选 | 单电源 | 三级负荷 | 830 | 0 | 688 | 515 | 129 | 386 | 避峰 | 347 | 00:00-23:45 | 0 | 李伟 | 15841882423 | 李伟 | 15841882423 | 三班
418 | III级 | 国网阜新蒙古族自治县供电公司 | 2108073467094 | 辽宁亿鑫红洋饮品集团有限公司 | 交流10kV | 麦地66kV变电站 | 0000000942水王线942 | 饮料制造 | 单电源 | 三级负荷 | 475 | 0 | 8528 | 295 | 74 | 221 | 错峰 | 199 | 21:00-5:00 | 0 | 张震红 | 15941839103 | 张震红 | 15941839103 | 单班
419 | III级 | 国网阜新彰武县供电公司 | 2107810036205 | 彰武县章古台镇瑞景塑业加工厂(1) | 交流10kV | 章古台66kV变电站 | 2140705043章东线3143 | 非金属废料和碎屑加工处理 | 单电源 | 三级负荷 | 450 | 0 | 3554 | 279 | 70 | 209 | 错峰 | 188 | 21:00-13:00 | 0 | 王贺新 | 15241855540 | 王贺新 | 15241855540 | 二班
420 | III级 | 国网阜新细河区供电公司 | 2108195839825 | 阜新市桃李园特色食品有限公司 | 交流10kV | 玉龙66kV变电站 | 803613315玉园线YL45 | 其他食品制造 | 单电源 | 三级负荷 | 630 | 0 | 13240 | 391 | 98 | 293 | 避峰 | 264 | 21:00-13:00 | 0 | 张宏智 | 13941850588 | 张宏智 | 15804180127 | 二班
421 | III级 | 国网阜新蒙古族自治县供电公司 | 2107820009969 | 辽宁环益废弃物循环再利用有限公司 | 交流10kV | 大板66kV变电站 | 0704100009大富线4342 | 非金属废料和碎屑加工处理 | 单电源 | 三级负荷 | 545 | 0 | 5553 | 338 | 85 | 253 | 错峰 | 228 | 21:00-13:00 | 0 | 吴骞 | 18741888950 | 吴骞 | 18741888950 | 二班
422 | III级 | 国网阜新蒙古族自治县供电公司 | 2108573471177 | 阜新昕利纸业有限公司 | 交流10kV | 北五66kV变电站 | 0704100100沙南线4848 | 纸制品制造 | 单电源 | 三级负荷 | 1260 | 0 | 1710 | 782 | 196 | 586 | 避峰 | 527 | 00:00-23:45 | 0 | 郑俊毅 | 13464872228 | 郑俊毅 | 13464872228 | 三班
423 | III级 | 国网阜新蒙古族自治县供电公司 | 2150001143035 | 阜新蒙古族自治县大板镇超越石材加工厂（个体工商户） | 交流10kV | 大板66kV变电站 | 0704100101大板东线4349 | 砖瓦、石材等建筑材料制造 | 单电源 | 三级负荷 | 1730 | 0 | 25 | 1074 | 269 | 805 | 避峰 | 725 | 00:00-23:45 | 0 | 胡超 | 15641802288 | 胡超 | 15641802288 | 三班
424 | III级 | 国网阜新彰武县供电公司 | 2108656704903 | 阜新浩海硅砂矿业有限责任公司 | 交流10kV | 四合城66kV变电站 | 2140705049电网_马莲侵线3943 | 其他未列明的制造业 | 单电源 | 三级负荷 | 830 | 0 | 1290 | 515 | 129 | 386 | 避峰 | 347 | 00:00-23:45 | 0 | 季文豹 | 15134020453 | 季文豹 | 15134020453 | 三班

## Ⅱ级
2026年有序用电负荷调控措施安排表
单位：阜新市工业和信息化局 | [19 empty] | 单位：千伏、千瓦、千伏安
序号 | 有序用电调控措施级别 | 所属供电区域 | 户号 | 电力用户名称 | 用户受电电压等级 | 所属变电站 | 供电线路编号名称 | 用户所属行业类别 | 用户负荷类型 | 负荷重要程度 | 用户合同容量 （千伏安） | 用户可控容量 （千伏安） | 用户月均电量 （千瓦时） | 用户峰期正常负荷 （千瓦） | 保安电力 （千瓦） | 用户峰期可用负荷 （千瓦） | 参与方式 | 错避峰负荷或限电负荷 （千瓦） | 执行时段 | 可远程控制用户负荷 （千瓦） | 用户联系人 | 用户联系人电话 | 用户负责人 | 用户负责人电话 | 用户生产班次 | 用户次供线路编号名称
1 | II级 | 国网阜新彰武县供电公司 | 2107810034472 | 彰武县兴顺实业有限责任公司 | 交流10kV | 哈尔套66kV变电站 | 哈东线3241 | 砖瓦、石材等建筑材料制造 | 单电源 | 三级负荷 | 200 | 0 | 700 | 124 | 31 | 93 | 避峰 | 84 | 21:00-13:00 | 0 | 张瑜 | 18804180518 | 张瑜 | 18804180518 | 二班
2 | II级 | 国网阜新彰武县供电公司 | 2107810034443 | 彰武县兴顺实业有限责任公司 | 交流10kV | 哈尔套66kV变电站 | 哈东线3241 | 砖瓦、石材等建筑材料制造 | 单电源 | 三级负荷 | 80 | 0 | 240 | 50 | 12 | 38 | 避峰 | 34 | 21:00-13:00 | 0 | 张瑜 | 18804180518 | 宋炀 | 15041895577 | 二班
3 | II级 | 国网阜新彰武县供电公司 | 2107810049537 | 彰武县久源烧结砖有限公司 | 交流10kV | 冯家66kV变电站 | 冯南线3644 | 砖瓦、石材等建筑材料制造 | 单电源 | 三级负荷 | 1050 | 800 | 169380 | 874 | 218 | 656 | 避峰 | 590 | 21:00-13:00 | 580 | 李洪斌 | 15041894888 | 李洪斌 | 15041894888 | 二班
4 | II级 | 国网阜新彰武县供电公司 | 2107810049540 | 彰武县久源烧结砖有限公司 | 交流10kV | 冯家66kV变电站 | 冯南线3644 | 砖瓦、石材等建筑材料制造 | 单电源 | 三级负荷 | 30 | 0 | 100 | 19 | 5 | 14 | 避峰 | 13 | 21:00-13:00 | 0 | 久源 | 15041894888 | 久源 | 15041894888 | 二班
5 | II级 | 国网阜新蒙古族自治县供电公司 | 2108058406313 | 阜新沄川铸造有限公司 | 交流66kV | 松涛220kV变电站 | 0704660002涛工 | 铸造及其他金属制品制造 | 单电源 | 三级负荷 | 31500 | 0 | 434644 | 19562 | 4890 | 14672 | 避峰 | 13205 | 21:00-5:00 | 0 | 景丽君 | 15141846696 | 景丽君 | 15141846696 | 单班
6 | II级 | 国网阜新蒙古族自治县供电公司 | 2108158668918 | 阜新博发铜业有限公司 | 交流66kV | 海州营子66kV变电站 | 0704660007海铜线 | 常用有色金属冶炼 | 单电源 | 三级负荷 | 20000 | 0 | 7047482 | 16640 | 4160 | 12480 | 避峰 | 11232 | 00:00-23:45 | 0 | 韩彦辉 | 13582376249 | 韩彦辉 | 13582376249 | 三班
7 | II级 | 国网阜新蒙古族自治县供电公司 | 2100196707556 | 辽宁大鹰水泥集团有限公司 | 交流66kV | 海州营子66kV变电站 | 0704004009海城线742 | 其中：水泥制造 | 单电源 | 三级负荷 | 31500 | 22050 | 6132061 | 19562 | 4890 | 14672 | 避峰 | 13205 | 00:00-23:45 | 13205 | 边宏光 | 18341879871 | 董云石 | 13394189881 | 三班
8 | II级 | 国网阜新蒙古族自治县供电公司 | 2108028432719 | 辽宁大鹰水泥集团有限公司 | 交流66kV | 阿金220kV变电站 | 0704660006金泉一线1914 | 水泥制造 | 单电源 | 三级负荷 | 20000 | 14000 | 2080584 | 12420 | 3105 | 9315 | 避峰 | 8384 | 00:00-23:45 | 8384 | 边宏光 | 18341879871 | 董云石 | 13394189881 | 三班
9 | II级 | 国网阜新蒙古族自治县供电公司 | 2100191655759 | 阜新力达钢铁铸造有限公司 | 交流10kV | 工业66kV变电站 | 0704004028工达三线 | 铸造及其他金属制品制造 | 单电源 | 三级负荷 | 15800 | 12000 | 4957440 | 13146 | 3286 | 9860 | 避峰 | 8874 | 21:00-13:00 | 8874 | 刘瑞平 | 18741883092 | 张树才 | 13795098644 | 二班
10 | II级 | 国网阜新海州供电分公司 | 2108543532141 | 中褚钛业(阜新)有限公司 | 交流66kV | 东梁220kV变电站 | 0805443316梁储线 | 铸造及其他金属制品制造 | 单电源 | 三级负荷 | 31500 | 0 | 1584 | 23562 | 5891 | 17671 | 避峰 | 15904 | 00:00-23:45 | 0 | 褚辰翰 | 13028219777 | 刘媛媛 | 13028219777 | 三班
11 | II级 | 国网阜新细河区供电公司 | 2100191383438 | 阜新市细河区通达铁选厂 | 交流10kV | 黄家66kV变电站 | 0000000048黄沟线HJ48 | 铁矿采选 | 单电源 | 三级负荷 | 7155 | 0 | 1594480 | 5953 | 1488 | 4465 | 避峰 | 4019 | 00:00-23:45 | 0 | 谢程程 | 15041885279 | 闫卓 | 18242888480 | 三班
12 | II级 | 国网阜新彰武县供电公司 | 2108675256252 | 辽宁联通管业有限公司 | 交流10kV | 城郊66kV变电站 | 0805799315城双一线CJ46 | 铸造及其他金属制品制造 | 单电源 | 三级负荷 | 14910 | 4700 | 2671140 | 12405 | 3101 | 9304 | 避峰 | 8374 | 00:00-23:45 | 3760 | 刘新伟 | 15128285454 | 刘新伟 | 15128285454 | 三班
13 | II级 | 国网阜新蒙古族自治县供电公司 | 2108629565522 | 辽宁建兴固废资源循环利用有限公司 | 交流10kV | 工业66kV变电站 | 0704004027工建一线GY47 | 铁合金冶炼 | 单电源 | 三级负荷 | 22690 | 5500 | 6335600 | 14090 | 3523 | 10567 | 避峰 | 9510 | 00:00-23:45 | 4400 | 林建强 | 18524548214 | 林建强 | 18524548214 | 三班
14 | II级 | 国网阜新蒙古族自治县供电公司 | 2108113869138 | 阜新恒利铸造有限公司 | 交流10kV | 工业66kV变电站 | 0704004018工博2#线GY56 | 铸造及其他金属制品制造 | 单电源 | 三级负荷 | 14900 | 0 | 120 | 12397 | 3099 | 9298 | 避峰 | 8368 | 21:00-13:00 | 0 | 王国强 | 15134063347 | 王国强 | 15134063347 | 二班
15 | II级 | 国网阜新蒙古族自治县供电公司 | 2108246487715 | 阜新祥远铸造有限公司 | 交流10kV | 工业66kV变电站 | 0704004029工祥二线GY68 | 结构性金属制品制造 | 单电源 | 三级负荷 | 14600 | 0 | 9600 | 12147 | 3037 | 9110 | 避峰 | 8199 | 21:00-13:00 | 0 | 王雷 | 15134063347 | 王雷 | 15134063347 | 二班
16 | II级 | 国网阜新蒙古族自治县供电公司 | 2100191655746 | 阜新力达钢铁铸造有限公司 | 交流10kV | 工业66kV变电站 | 0704004017工达2号线GY54 | 铸造及其他金属制品制造 | 单电源 | 三级负荷 | 7200 | 5500 | 2514600 | 5990 | 1498 | 4492 | 避峰 | 4043 | 21:00-13:00 | 4043 | 刘瑞平 | 13795098644 | 张树才 | 13795098644 | 二班
17 | II级 | 国网阜新蒙古族自治县供电公司 | 2107820055760 | 阜新银茂木业有限公司 | 交流10kV | 福兴地66kV变电站 | 0704100082木业线5342 | 木材加工 | 单电源 | 三级负荷 | 5800 | 5000 | 2103000 | 4826 | 1206 | 3620 | 避峰 | 3258 | 00:00-23:45 | 3258 | 吴庭宇 | 18832660597 | 吴庭宇 | 18832660597 | 三班
18 | II级 | 国网阜新彰武县供电公司 | 2108540913893 | 彰武县联信球形新材料有限公司 | 交流10kV | 兴隆山66kV变电站 | 0805787505山工线XLS46 | 其他未列明的制造业 | 单电源 | 三级负荷 | 7730 | 0 | 1128800 | 6431 | 1608 | 4823 | 避峰 | 4341 | 21:00-13:00 | 0 | 邓宇辉 | 15941871127 | 邓宇辉 | 15941871127 | 二班
19 | II级 | 国网阜新蒙古族自治县供电公司 | 2108624452931 | 阜新盛盟钛业有限责任公司 | 交流10kV | 城内66kV变电站 | 0704004007刨花线347 | 铸造及其他金属制品制造 | 单电源 | 三级负荷 | 5200 | 0 | 1530135 | 4326 | 1082 | 3244 | 避峰 | 2920 | 21:00-13:00 | 0 | 唐广萍 | 13941807802 | 唐广萍 | 13941807802 | 二班
20 | II级 | 国网阜新蒙古族自治县供电公司 | 2108194502368 | 阜新蒙古族自治县源磷矿业有限公司 | 交流10kV | 黄家66kV变电站 | 0704100132黄磷二线HJ56 | 常用有色金属矿采选 | 单电源 | 三级负荷 | 7360 | 0 | 915240 | 6124 | 1531 | 4593 | 避峰 | 4134 | 00:00-23:45 | 0 | 杜井秀 | 18041809966 | 杜井秀 | 18041809966 | 三班
21 | II级 | 国网阜新彰武县供电公司 | 2107810004307 | 辽宁盛辉机械设备有限公司 | 交流10kV | 抬头山66kV变电站 | 2140705065铸件厂线3852 | 铸造及其他金属制品制造 | 单电源 | 三级负荷 | 8150 | 3900 | 783520 | 6781 | 1695 | 5086 | 避峰 | 4577 | 21:00-13:00 | 3120 | 聂永芝 | 15840360766 | 聂永芝 | 15840360766 | 二班
22 | II级 | 国网阜新彰武县供电公司 | 2108594791726 | 辽宁裕杰金属制品有限公司 | 交流10kV | 古井66kV变电站 | 211123160503371410kV古城一号线GJ52 | 铸造及其他金属制品制造 | 单电源 | 三级负荷 | 10410 | 5800 | 1855840 | 8661 | 2165 | 6496 | 避峰 | 5846 | 21:00-13:00 | 4640 | 姜月 | 18740179965 | 姜月 | 18740179965 | 二班
23 | II级 | 国网阜新细河区供电公司 | 2150001305284 | 阜新市细河区源平实业有限责任公司 | 交流10kV | 黄家66kV变电站 | 080577535910kV黄通线HJ42 | 铁矿采选 | 单电源 | 三级负荷 | 6620 | 5296 | 4289760 | 5508 | 1377 | 4131 | 避峰 | 3718 | 00:00-23:45 | 3718 | 谢程程 | 15041885279 | 闫卓 | 18242888480 | 三班
24 | II级 | 国网阜新海州供电分公司 | 2108001496945 | 九星钛材料(辽宁)有限公司 | 交流10kV | 平安66kV变电站 | 0800003285平久一线P46 | 铸造及其他金属制品制造 | 单电源 | 三级负荷 | 11930 | 7158 | 1206720 | 8924 | 2231 | 6693 | 避峰 | 6024 | 21:00-5:00 | 5726.4 | 刘志鹏 | 18241861486 | 刘志鹏 | 18241861486 | 单班 | 平久三号线
25 | II级 | 国网阜新细河区供电公司 | 2108114081784 | 阜新市万庆精密铸造有限公司 | 交流10kV | 开发66kV变电站 | 0800177148开隆1号线 | 泵、阀门、压缩机及类似机械制造 | 单电源 | 三级负荷 | 8500 | 0 | 347800 | 7072 | 1768 | 5304 | 避峰 | 4774 | 21:00-13:00 | 0 | 罗冰 | 18242882222 | 罗冰 | 18242882222 | 二班
26 | II级 | 国网阜新蒙古族自治县供电公司 | 2107820049527 | 辽宁鑫岳矿业有限公司 | 交流10kV | 海力板66kV变电站 | 0704100049铁选线4746 | 铁矿采选 | 单电源 | 三级负荷 | 7650 | 3605 | 2122920 | 6365 | 1591 | 4774 | 避峰 | 4297 | 00:00-23:45 | 2884 | 杨旭 | 15350988886 | 杨旭 | 15350988886 | 三班
27 | II级 | 国网阜新细河区供电公司 | 2108673258041 | 阜新蒙古族自治县海太金属加工有限公司 | 交流10kV | 黄家66kV变电站 | 0000000048黄沟线HJ48 | 铸造及其他金属制品制造 | 单电源 | 三级负荷 | 5200 | 4160 | 2283840 | 4326 | 1082 | 3244 | 避峰 | 2920 | 00:00-23:45 | 2920 | 李丹 | 13841853339 | 李丹 | 13841853339 | 三班
28 | II级 | 国网阜新细河区供电公司 | 2108114082396 | 阜新市万庆精密铸造有限公司 | 交流10kV | 开发66kV变电站 | 0800177154开隆2号线 | 泵、阀门、压缩机及类似机械制造 | 单电源 | 三级负荷 | 8000 | 0 | 301507 | 6656 | 1664 | 4992 | 避峰 | 4493 | 21:00-13:00 | 0 | 罗冰 | 18242882222 | 罗冰 | 18242882222 | 二班
29 | II级 | 国网阜新细河区供电公司 | 2108647508936 | 阜新九丰液压有限公司 | 交流10kV | 开发66kV变电站 | 805827430开华线KF46 | 铸造及其他金属制品制造 | 单电源 | 三级负荷 | 5100 | 0 | 817860 | 4243 | 1061 | 3182 | 避峰 | 2864 | 00:00-23:45 | 0 | 陈晓思 | 18004188960 | 陈晓思 | 13464854410 | 三班
30 | II级 | 国网阜新蒙古族自治县供电公司 | 2100191655733 | 阜新鑫盛金属制品有限公司 | 交流10kV | 工业66kV变电站 | 0704004015工昌二线GY55 | 炼钢 | 单电源 | 三级负荷 | 5550 | 3885 | 1423860 | 4618 | 1154 | 3464 | 避峰 | 3118 | 21:00-13:00 | 3108 | 于滨 | 18242877303 | 于滨 | 18242877303 | 二班
31 | II级 | 国网阜新蒙古族自治县供电公司 | 2100191655720 | 阜新鑫盛金属制品有限公司 | 交流10kV | 工业66kV变电站 | 0704004014工昌一线GY52 | 炼铁 | 单电源 | 三级负荷 | 8000 | 3885 | 2078750 | 6656 | 1664 | 4992 | 避峰 | 4493 | 21:00-13:00 | 3108 | 符小飞 | 15041809980 | 符小飞 | 15041809980 | 二班
32 | II级 | 国网阜新彰武县供电公司 | 2108647387283 | 辽宁万谷金属管业有限公司 | 交流10kV | 城郊66kV变电站 | 0805891322福兴地线CJ54 | 铸造及其他金属制品制造 | 单电源 | 三级负荷 | 14250 | 0 | 229520 | 8849 | 2212 | 6637 | 避峰 | 5973 | 21:00-13:00 | 0 | 解志花 | 15904231892 | 解志花 | 15904231892 | 二班
33 | II级 | 国网阜新彰武县供电公司 | 2108643426661 | 阜新市玉松科技有限公司 | 交流10kV | 古井66kV变电站 | 080606355610kV古南线GJ57 | 通用零部件制造 | 单电源 | 三级负荷 | 6750 | 3800 | 1080960 | 5616 | 1404 | 4212 | 避峰 | 3791 | 21:00-13:00 | 3040 | 王金合 | 13933354782 | 王金合 | 13933354782 | 二班
34 | II级 | 国网阜新细河区供电公司 | 2108541546344 | 辽宁正远食品有限公司 | 交流10kV | 玉龙66kV变电站 | 805995545玉森线YL61 | 其他食品制造 | 单电源 | 三级负荷 | 7050 | 5640 | 2007420 | 5866 | 1466 | 4400 | 避峰 | 3960 | 00:00-23:45 | 3960 | 袁超武 | 18740168488 | 袁超武 | 18740168488 | 三班
35 | II级 | 国网阜新市太平区供电公司 | 2108675934255 | 辽宁国诚新材料集团有限公司 | 交流10kV | 高德66kV变电站 | 0806141574国诚一线 | 铸造及其他金属制品制造 | 单电源 | 三级负荷 | 12050 | 0 | 6240 | 7483 | 1871 | 5612 | 避峰 | 5051 | 00:00-23:45 | 0 | 邵雷 | 15041878687 | 张国兴 | 15941867701 | 三班
36 | II级 | 国网阜新蒙古族自治县供电公司 | 2108114912240 | 阜新蒙古族自治县源磷矿业有限公司 | 交流10kV | 黄家66kV变电站 | 0704100128黄磷一线HJ55 | 常用有色金属矿采选 | 单电源 | 三级负荷 | 7630 | 0 | 678840 | 6348 | 1587 | 4761 | 避峰 | 4285 | 21:00-13:00 | 0 | 杜井秀 | 18041809966 | 杜井秀 | 18041809966 | 二班
37 | II级 | 国网阜新彰武县供电公司 | 2108605996487 | 彰武兴通铸造有限公司 | 交流10kV | 兴隆山66kV变电站 | 2140705069园区东下线7746 | 泵、阀门、压缩机及类似机械制造 | 单电源 | 三级负荷 | 3300 | 3000 | 290240 | 2746 | 686 | 2060 | 避峰 | 1854 | 21:00-13:00 | 1854 | 孟迎春 | 13483853113 | 孟迎春 | 13483853113 | 二班
38 | II级 | 国网阜新彰武县供电公司 | 2108643570397 | 辽宁鼎盛建材管业有限公司 | 交流10kV | 古井66kV变电站 | 080601757010kV古上线GJ49 | 结构性金属制品制造 | 单电源 | 三级负荷 | 4250 | 3000 | 634260 | 3536 | 884 | 2652 | 避峰 | 2387 | 21:00-13:00 | 2387 | 曹国锐 | 13274186188 | 曹国锐 | 13274186188 | 二班
39 | II级 | 国网阜新彰武县供电公司 | 2108661045385 | 辽宁酷克维尔科技有限公司 | 交流10kV | 古井66kV变电站 | 80613369510kV古兴线GJ56 | 铸造及其他金属制品制造 | 单电源 | 三级负荷 | 2400 | 0 | 747690 | 1997 | 499 | 1498 | 避峰 | 1348 | 00:00-23:45 | 0 | 王巍巍 | 18841833877 | 王巍巍 | 18841833877 | 三班
40 | II级 | 国网阜新蒙古族自治县供电公司 | 2107820026337 | 阜新蒙古族自治县鑫利达工贸有限公司扎兰营子铁矿 | 交流10kV | 平安地66kV变电站 | 070410002610kV平铁线PAD43 | 铁矿采选 | 单电源 | 三级负荷 | 1830 | 0 | 368640 | 1523 | 381 | 1142 | 避峰 | 1028 | 00:00-23:45 | 0 | 米占权 | 13841829933 | 米占权 | 13841829933 | 三班
41 | II级 | 国网阜新彰武县供电公司 | 2108659302588 | 彰武中大合创汽车零件有限公司 | 交流10kV | 兴隆山66kV变电站 | 0805905482山玉线XLS45 | 泵、阀门、压缩机及类似机械制造 | 单电源 | 三级负荷 | 4315 | 3200 | 590760 | 3590 | 898 | 2692 | 避峰 | 2423 | 21:00-13:00 | 2423 | 王立勇 | 18103190309 | 王立勇 | 18103190309 | 二班
42 | II级 | 国网阜新彰武县供电公司 | 2108553598597 | 辽宁新铝科技有限公司 | 交流10kV | 兴隆山66kV变电站 | 0805911375山联线XLS52 | 汽车零部件及配件制造 | 单电源 | 三级负荷 | 10250 | 3400 | 1203420 | 6365 | 1591 | 4774 | 避峰 | 4297 | 00:00-23:45 | 2720 | 刘旭鹏 | 15941850660 | 刘旭鹏 | 15941850660 | 三班
43 | II级 | 国网阜新细河区供电公司 | 2108037341804 | 辽宁太克液压机械有限公司 | 交流10kV | 黄家66kV变电站 | 0000000046黄太5号线HJ46 | 金属加工机械制造 | 单电源 | 三级负荷 | 5600 | 0 | 2729160 | 4659 | 1165 | 3494 | 避峰 | 3145 | 21:00-13:00 | 0 | 白景艳 | 13372955600 | 白景艳 | 13372955600 | 二班
44 | II级 | 国网阜新彰武县供电公司 | 2150000117883 | 辽宁久恒机械制造有限公司 | 交流10kV | 古井66kV变电站 | 080608355210kV古流线GJ54 | 汽车零部件及配件制造 | 二类 | 二级负荷 | 2250 | 0 | 38760 | 1872 | 468 | 1404 | 避峰 | 1264 | 00:00-23:45 | 0 | 王春友 | 13582969831 | 王春友 | 13582969831 | 连续生产
45 | II级 | 国网阜新细河区供电公司 | 2108058369126 | 阜新九丰液压有限公司 | 交流10kV | 开发66kV变电站 | 805827430开华线KF46 | 泵、阀门、压缩机及类似机械制造 | 单电源 | 三级负荷 | 3800 | 0 | 346600 | 3162 | 790 | 2372 | 避峰 | 2135 | 00:00-23:45 | 0 | 吴洋 | 18641837328 | 陈晓思 | 13464854410 | 三班
46 | II级 | 国网阜新彰武县供电公司 | 2108511099676 | 彰武合创车辆部件制造有限公司 | 交流10kV | 兴隆山66kV变电站 | 0804619314山园线7748 | 汽车零部件及配件制造 | 单电源 | 三级负荷 | 9000 | 0 | 1065600 | 5589 | 1397 | 4192 | 避峰 | 3773 | 00:00-23:45 | 0 | 李敬坤 | 18841848303 | 李敬坤 | 18841848303 | 三班
47 | II级 | 国网阜新海州供电分公司 | 2108034049822 | 九星钛材料(辽宁)有限公司 | 交流10kV | 平安66kV变电站 | 0800026730平久二线P48 | 铸造及其他金属制品制造 | 单电源 | 三级负荷 | 7400 | 4440 | 916800 | 5535 | 1384 | 4151 | 避峰 | 3736 | 00:00-23:45 | 3552 | 刘志鹏 | 18241861486 | 刘志鹏 | 18241861486 | 三班
48 | II级 | 国网阜新蒙古族自治县供电公司 | 2108651625942 | 阜新中盛铸造科技发展有限公司 | 交流10kV | 工业66kV变电站 | 0704004018工博2#线GY56 | 常用有色金属冶炼 | 单电源 | 三级负荷 | 8515 | 0 | 1400 | 5288 | 1322 | 3966 | 避峰 | 3569 | 00:00-23:45 | 0 | 武春雷 | 13500482229 | 武春雷 | 13500482229 | 三班
49 | II级 | 国网阜新彰武县供电公司 | 2108659302520 | 辽宁钰钿机械制造有限公司 | 交流10kV | 城郊66kV变电站 | 0805891322福兴地线CJ54 | 泵、阀门、压缩机及类似机械制造 | 单电源 | 三级负荷 | 1880 | 0 | 1239150 | 1564 | 391 | 1173 | 避峰 | 1056 | 21:00-13:00 | 0 | 冯少卿 | 13323099616 | 冯少卿 | 13323099616 | 二班
50 | II级 | 国网阜新彰武县供电公司 | 2108605628852 | 彰武华威五金工具有限公司 | 交流10kV | 兴隆山66kV变电站 | 2140705069园区东下线7746 | 铸造及其他金属制品制造 | 单电源 | 三级负荷 | 2090 | 2090 | 202680 | 1739 | 435 | 1304 | 避峰 | 1174 | 21:00-13:00 | 1174 | 刘薇 | 13941875317 | 刘薇 | 13941875317 | 二班
51 | II级 | 国网阜新新邱供电分公司 | 2108266895851 | 辽宁祥建实业有限公司 | 交流10kV | 新中66kV变电站 | 0803053315新和线Z41 | 其中：水泥制造 | 单电源 | 三级负荷 | 8500 | 0 | 244590 | 5279 | 1320 | 3959 | 避峰 | 3563 | 00:00-23:45 | 0 | 金首志 | 13634987308 | 金首志 | 13634987308 | 三班
52 | II级 | 国网阜新彰武县供电公司 | 2108659310147 | 辽宁泰武散热器有限责任公司 | 交流10kV | 兴隆山66kV变电站 | 2140705066电网_园区南线7747 | 铸造及其他金属制品制造 | 单电源 | 三级负荷 | 4250 | 0 | 812700 | 3536 | 884 | 2652 | 避峰 | 2387 | 21:00-13:00 | 0 | 王永乾 | 13940263988 | 王永乾 | 13940263988 | 二班
53 | II级 | 国网阜新彰武县供电公司 | 2108672086070 | 辽宁锦益科技有限公司 | 交流10kV | 兴隆山66kV变电站 | 2140705066电网_园区南线7747 | 金属制日用品制造 | 单电源 | 三级负荷 | 1880 | 0 | 642180 | 1564 | 391 | 1173 | 避峰 | 1056 | 21:00-13:00 | 0 | 王鹏 | 15304088222 | 王鹏 | 15304088222 | 二班
54 | II级 | 国网阜新彰武县供电公司 | 2100191911417 | 彰武县永盛水泥制品厂 | 交流10kV | 北山66kV变电站 | 2140705004水源线1542 | 其中：水泥制造 | 单电源 | 三级负荷 | 3160 | 2467 | 298280 | 2629 | 657 | 1972 | 避峰 | 1775 | 00:00-23:45 | 1775 | 李双财 | 13470355344 | 李双财 | 13470355344 | 二班
55 | II级 | 国网阜新彰武县供电公司 | 2108682622464 | 辽宁龙宇消防科技有限公司 | 交流10kV | 古井66kV变电站 | 080601756910kV古下线GJ51 | 铸造及其他金属制品制造 | 单电源 | 三级负荷 | 5600 | 0 | 61820 | 4189 | 1047 | 3142 | 避峰 | 2828 | 00:00-23:45 | 0 | 陈维正 | 13606468538 | 陈维正 | 13606468538 | 二班
56 | II级 | 国网阜新细河区供电公司 | 2108626533139 | 阜新宏顺机械有限公司 | 交流10kV | 开发66kV变电站 | 211224040508158210kV开宏线KF67 | 铸造及其他金属制品制造 | 单电源 | 三级负荷 | 5830 | 1000 | 1070240 | 4361 | 1090 | 3271 | 避峰 | 2944 | 00:00-23:45 | 800 | 许庆 | 13394182178 | 许庆 | 13394182178 | 三班
57 | II级 | 国网阜新彰武县供电公司 | 2108616577477 | 彰武永红机械制造有限公司 | 交流10kV | 兴隆山66kV变电站 | 0805827447山永一线XLS41 | 汽车零部件及配件制造 | 单电源 | 三级负荷 | 14825 | 0 | 202500 | 9206 | 2302 | 6904 | 避峰 | 6214 | 00:00-23:45 | 0 | 傅长娟 | 13841869739 | 傅长娟 | 13841869739 | 三班
58 | II级 | 国网阜新细河区供电公司 | 2108643842692 | 阜新金石工业有限公司 | 交流10kV | 黄家66kV变电站 | 80590332710kV黄瑞线HJ51 | 汽车零部件及配件制造 | 单电源 | 三级负荷 | 6115 | 0 | 824327 | 3797 | 949 | 2848 | 避峰 | 2563 | 00:00-23:45 | 0 | 王炟 | 18241873344 | 王炟 | 18241873344 | 三班
59 | II级 | 国网阜新彰武县供电公司 | 2108672567018 | 辽宁美莱达科技有限公司 | 交流10kV | 兴隆山66kV变电站 | 2140705066电网_园区南线7747 | 铸造及其他金属制品制造 | 单电源 | 三级负荷 | 3680 | 0 | 640640 | 2538 | 634 | 1904 | 避峰 | 1714 | 00:00-23:45 | 0 | 陈光 | 13841096122 | 陈光 | 13841096122 | 三班
60 | II级 | 国网阜新细河区供电公司 | 2108418688650 | 阜新德尔汽车部件股份有限公司 | 交流10kV | 开发66kV变电站 | 805827430开华线KF46 | 汽车零部件及配件制造 | 单电源 | 三级负荷 | 4100 | 0 | 1273450 | 3411 | 853 | 2558 | 避峰 | 2302 | 21:00-13:00 | 0 | 姜浩 | 15841887021 | 姜浩 | 15841887021 | 二班
61 | II级 | 国网阜新彰武县供电公司 | 2108661043712 | 辽宁金盛元厨具有限公司 | 交流10kV | 城郊66kV变电站 | 0805781325城双二线CJ55 | 铸造及其他金属制品制造 | 单电源 | 三级负荷 | 1880 | 1880 | 518430 | 1564 | 391 | 1173 | 避峰 | 1056 | 00:00-23:45 | 1056 | 李伟远 | 13930975113 | 李伟远 | 13930975113 | 三班
62 | II级 | 国网阜新彰武县供电公司 | 2108668018317 | 辽宁晟鼎铸造有限公司 | 交流10kV | 古井66kV变电站 | 080607553710kV古城二号线GJ53 | 铸造及其他金属制品制造 | 单电源 | 三级负荷 | 5250 | 0 | 1020 | 3927 | 982 | 2945 | 避峰 | 2651 | 00:00-23:45 | 0 | 冯少卿 | 13323099616 | 冯少卿 | 13323099616 | 二班
63 | II级 | 国网阜新细河区供电公司 | 2108072021679 | 阜新万铸达精密机械有限公司 | 交流10kV | 开发66kV变电站 | 0800084502开村线KF63 | 铸造及其他金属制品制造 | 单电源 | 三级负荷 | 2260 | 0 | 97260 | 1880 | 470 | 1410 | 避峰 | 1269 | 21:00-13:00 | 0 | 董秋云 | 13941865520 | 董秋云 | 13941865520 | 二班
64 | II级 | 国网阜新蒙古族自治县供电公司 | 2107820265956 | 阜新蒙古族自治县双马纸板加工厂 | 交流10kV | 张九店66kV变电站 | 0704100117张东线7245 | 纸制品制造 | 单电源 | 三级负荷 | 3000 | 0 | 16550 | 2496 | 624 | 1872 | 避峰 | 1685 | 00:00-23:45 | 0 | 丁占元 | 13470351710 | 丁占元 | 13470351710 | 三班
65 | II级 | 国网阜新蒙古族自治县供电公司 | 2107820028883 | 阜新蒙古族自治县平安地镇少冷莹石矿业有限公司 | 交流10kV | 平安地66kV变电站 | 0704100105平南线PAD47 | 非金属废料和碎屑加工处理 | 单电源 | 三级负荷 | 2750 | 0 | 977760 | 2288 | 572 | 1716 | 避峰 | 1544 | 00:00-23:45 | 0 | 李超 | 13354793377 | 李超 | 13354793377 | 三班
66 | II级 | 国网阜新彰武县供电公司 | 2108661831139 | 彰武程昊机械制造有限公司 | 交流10kV | 兴隆山66kV变电站 | 21407050391物流线7743 | 汽车零部件及配件制造 | 单电源 | 三级负荷 | 2250 | 0 | 276685 | 1872 | 468 | 1404 | 避峰 | 1264 | 00:00-23:45 | 0 | 李长征 | 13869679333 | 李长征 | 13869679333 | 三班
67 | II级 | 国网阜新彰武县供电公司 | 2108606051987 | 辽宁海岳食品有限公司 | 交流10kV | 电网_西六66kV变电站 | 080612154210kV西六南线3542 | 其他食品制造 | 单电源 | 三级负荷 | 2500 | 0 | 830010 | 2080 | 520 | 1560 | 避峰 | 1404 | 21:00-13:00 | 0 | 贾宏书 | 13941890602 | 贾宏书 | 13941890602 | 二班
68 | II级 | 国网阜新市太平区供电公司 | 2108175550694 | 阜新市万达铸业有限公司 | 交流10kV | 高德66kV变电站 | 0805849359高西线GD60 | 铸造及其他金属制品制造 | 单电源 | 三级负荷 | 5890 | 0 | 1546000 | 3658 | 914 | 2744 | 避峰 | 2470 | 00:00-23:45 | 0 | 杨华 | 18704183056 | 张龙飞 | 18704183056 | 三班
69 | II级 | 国网阜新蒙古族自治县供电公司 | 2107820028535 | 阜新蒙古族自治县兴光矿业有限公司 | 交流10kV | 建设66kV变电站 | 0704100098建北线5046 | 土砂石开采 | 单电源 | 三级负荷 | 4640 | 3248 | 889950 | 3471 | 868 | 2603 | 避峰 | 2343 | 21:00-5:00 | 2343 | 马广辉 | 13941880448 | 马广辉 | 13941880448 | 单班
70 | II级 | 国网阜新彰武县供电公司 | 2108551087310 | 辽宁春潮汽车零部件股份有限公司 | 交流10kV | 兴隆山66kV变电站 | 2140705069园区东下线7746 | 电子和电工机械专用设备制造 | 单电源 | 三级负荷 | 2860 | 0 | 650700 | 1855 | 464 | 1391 | 避峰 | 1252 | 21:00-13:00 | 0 | 高书安 | 13323256723 | 高书安 | 13323256723 | 二班
71 | II级 | 国网阜新细河区供电公司 | 2108070813067 | 辽宁圣沃科技有限公司 | 交流10kV | 开发66kV变电站 | 0800084509开汇线KF41 | 泵、阀门、压缩机及类似机械制造 | 单电源 | 三级负荷 | 1880 | 1250 | 641860 | 1564 | 391 | 1173 | 避峰 | 1056 | 00:00-23:45 | 1000 | 肖芹 | 13795070733 | 肖芹 | 13795070733 | 三班
72 | II级 | 国网阜新细河区供电公司 | 2108495848363 | 阜新封闭母线有限责任公司 | 交流10kV | 开发66kV变电站 | 805827430开华线KF46 | 金属丝绳及其制品制造 | 单电源 | 三级负荷 | 3000 | 0 | 78377 | 2496 | 624 | 1872 | 避峰 | 1685 | 00:00-23:45 | 0 | 许哥新 | 13941887088 | 许哥新 | 13941887088 | 三班
73 | II级 | 国网阜新彰武县供电公司 | 2108151032303 | 彰武沈达板业有限公司 | 交流10kV | 兴隆山66kV变电站 | 211023100501051810KV兴达线XLS43 | 建筑用木料及木材组件加工 | 单电源 | 三级负荷 | 3000 | 0 | 157280 | 2496 | 624 | 1872 | 避峰 | 1685 | 21:00-13:00 | 0 | 郭晓成 | 13795089611 | 郭晓成 | 13795089611 | 二班
74 | II级 | 国网阜新彰武县供电公司 | 2108645215937 | 彰武津德阀门有限公司 | 交流10kV | 兴隆山66kV变电站 | 0805911375山联线XLS52 | 金属制日用品制造 | 单电源 | 三级负荷 | 3340 | 0 | 67480 | 2779 | 695 | 2084 | 避峰 | 1876 | 21:00-13:00 | 0 | 魏成祥 | 13312027067 | 魏成祥 | 13312027067 | 二班
75 | II级 | 国网阜新细河区供电公司 | 2108066646402 | 阜新宏顺机械有限公司 | 交流10kV | 开发66kV变电站 | 0800084502开村线KF63 | 铸造及其他金属制品制造 | 单电源 | 三级负荷 | 3205 | 0 | 482520 | 2667 | 667 | 2000 | 避峰 | 1800 | 21:00-13:00 | 0 | 李彦春 | 13309864656 | 王韩天源 | 13394112595 | 二班
76 | II级 | 国网阜新彰武县供电公司 | 2108654677454 | 福瑞华机械（辽宁）有限公司 | 交流10kV | 古井66kV变电站 | 080601757010kV古上线GJ49 | 汽车零部件及配件制造 | 单电源 | 三级负荷 | 1600 | 1200 | 361120 | 1331 | 333 | 998 | 避峰 | 898 | 21:00-5:00 | 898 | 迟文浩 | 18663597456 | 迟文浩 | 18663597456 | 单班
77 | II级 | 国网阜新彰武县供电公司 | 2108628365004 | 彰武众力机械制造有限公司 | 交流10kV | 四合城66kV变电站 | 2140705050广正线3941 | 铸造及其他金属制品制造 | 单电源 | 三级负荷 | 2375 | 2060 | 35730 | 1976 | 494 | 1482 | 避峰 | 1334 | 00:00-23:45 | 1334 | 王世臣 | 13703373579 | 王世臣 | 13703373579 | 三班
78 | II级 | 国网阜新彰武县供电公司 | 2150000758888 | 辽宁鹏达森板业科技有限公司 | 交流10kV | 团山66kV变电站 | 210424110542166810kV团左线TS45线 | 木材加工 | 单电源 | 三级负荷 | 2500 | 0 | 200145 | 2080 | 520 | 1560 | 避峰 | 1404 | 00:00-23:45 | 0 | 何福广 | 13941844854 | 何福广 | 13941844854 | 连续生产
79 | II级 | 国网阜新市太平区供电公司 | 2108595257814 | 阜新双橡工矿橡塑制品有限公司 | 交流10kV | 高德66kV变电站 | 80424731110kV高新线GD55 | 其他橡胶制品制造 | 单电源 | 三级负荷 | 4650 | 0 | 227880 | 2888 | 722 | 2166 | 避峰 | 1949 | 00:00-23:45 | 0 | 孙洪波 | 18941841059 | 孙洪波 | 18941841059 | 三班
80 | II级 | 国网阜新彰武县供电公司 | 2108681452112 | 辽宁众德新材料有限公司 | 交流10kV | 兴隆山66kV变电站 | 0805905481山松线XLS47 | 通用零部件制造 | 单电源 | 三级负荷 | 1500 | 0 | 204620 | 1248 | 312 | 936 | 避峰 | 842 | 21:00-13:00 | 0 | 魏胜刚 | 13898813136 | 魏胜刚 | 13898813136 | 二班
81 | II级 | 国网阜新细河区供电公司 | 2108029462058 | 阜新中孚轻金属科技有限公司 | 交流10kV | 开发66kV变电站 | 805827430开华线KF46 | 铸造及其他金属制品制造 | 单电源 | 三级负荷 | 1890 | 630 | 625380 | 1572 | 393 | 1179 | 避峰 | 1061 | 00:00-23:45 | 504 | 肖芹 | 13795070733 | 肖芹 | 13795070733 | 三班
82 | II级 | 国网阜新蒙古族自治县供电公司 | 2107820055816 | 阜新蒙古族自治县太克集团苏力土矿业有限公司 | 交流10kV | 福兴地66kV变电站 | 0704100109驿达线5349 | 铁矿采选 | 单电源 | 三级负荷 | 5200 | 0 | 744540 | 3229 | 807 | 2422 | 避峰 | 2180 | 00:00-23:45 | 0 | 金晓艳 | 15714185771 | 金晓艳 | 15714185771 | 三班
83 | II级 | 国网阜新细河区供电公司 | 2108263290796 | 辽宁瑞麟氢能科技有限公司 | 交流10kV | 开发66kV变电站 | 0800084509开汇线KF41 | 铸造及其他金属制品制造 | 单电源 | 三级负荷 | 2650 | 0 | 18941 | 2205 | 551 | 1654 | 避峰 | 1489 | 00:00-23:45 | 0 | 郭衍斌 | 13841871387 | 郭衍斌 | 13841871387 | 三班
84 | II级 | 国网阜新彰武县供电公司 | 2108526931222 | 彰武全宇金属制造有限公司 | 交流10kV | 兴隆山66kV变电站 | 0805905482山玉线XLS45 | 铸造及其他金属制品制造 | 单电源 | 三级负荷 | 2710 | 0 | 4800 | 2255 | 564 | 1691 | 避峰 | 1522 | 21:00-13:00 | 0 | 宋宇 | 13372954555 | 宋宇 | 13372954555 | 二班
85 | II级 | 国网阜新蒙古族自治县供电公司 | 2108095741479 | 阜新蒙古族自治县骏腾建材有限责任公司 | 交流10kV | 工业66kV变电站 | 0704004019工博1#线GY51 | 非金属废料和碎屑加工处理 | 单电源 | 三级负荷 | 2500 | 0 | 162040 | 2080 | 520 | 1560 | 避峰 | 1404 | 21:00-13:00 | 0 | 郭建友 | 15714186111 | 郭建友 | 15714186111 | 二班
86 | II级 | 国网阜新彰武县供电公司 | 2108661045327 | 辽宁釜鑫科技有限公司 | 交流10kV | 古井66kV变电站 | 80613369510kV古兴线GJ56 | 铸造及其他金属制品制造 | 单电源 | 三级负荷 | 2510 | 0 | 608190 | 2088 | 522 | 1566 | 避峰 | 1409 | 00:00-23:45 | 0 | 李忠久 | 13236717227 | 李忠久 | 13236717227 | 三班
87 | II级 | 国网阜新细河区供电公司 | 2108116678087 | 辽宁铭玉液压机械有限公司 | 交流10kV | 开发66kV变电站 | 0800084502开村线KF63 | 泵、阀门、压缩机及类似机械制造 | 单电源 | 三级负荷 | 3720 | 0 | 97543 | 2310 | 578 | 1732 | 避峰 | 1559 | 00:00-23:45 | 0 | 范星楠 | 18241823715 | 范星楠 | 18241823715 | 三班
88 | II级 | 国网阜新细河区供电公司 | 2108037654382 | 阜新小东北食品有限公司 | 交流10kV | 玉龙66kV变电站 | 0800333245玉科线YL63 | 其他食品制造 | 单电源 | 三级负荷 | 4500 | 0 | 490450 | 2795 | 699 | 2096 | 避峰 | 1886 | 00:00-23:45 | 0 | 袁超武 | 18740168488 | 袁超武 | 18740168488 | 三班
89 | II级 | 国网阜新彰武县供电公司 | 2108673711894 | 彰武美华合创车辆部件制造有限公司 | 交流10kV | 兴隆山66kV变电站 | 0804619314山园线7748 | 铸造及其他金属制品制造 | 单电源 | 三级负荷 | 1500 | 0 | 316740 | 1248 | 312 | 936 | 避峰 | 842 | 21:00-13:00 | 0 | 高安华 | 17731901991 | 高安华 | 17731901991 | 二班
90 | II级 | 国网阜新彰武县供电公司 | 2150000940083 | 彰武长江矿产加工有限公司 | 交流10kV | 章古台66kV变电站 | 2106242105019795长江一线 | 石棉及其他非金属矿采选 | 单电源 | 三级负荷 | 6805 | 0 | 1668360 | 4226 | 1056 | 3170 | 避峰 | 2853 | 21:00-13:00 | 0 | 熊伟 | 13555899890 | 熊伟 | 13555899890 | 二班
91 | II级 | 国网阜新彰武县供电公司 | 2150001270345 | 辽宁晋鼎盛建材管业有限公司 | 交流10kV | 古井66kV变电站 | 080601757010kV古上线GJ49 | 结构性金属制品制造 | 单电源 | 三级负荷 | 6000 | 0 | 502160 | 3726 | 932 | 2794 | 避峰 | 2515 | 21:00-13:00 | 0 | 孙经东 | 13274186188 | 孙经东 | 13274186188 | 二班
92 | II级 | 国网阜新蒙古族自治县供电公司 | 2150004403307 | 阜新蒙古族自治县十家子镇鑫磊碎石加工厂（个体工商户） | 交流10kV | 十家子66kV变电站 | 0704100010十北线SJZ46 | 非金属废料和碎屑加工处理 | 单电源 | 三级负荷 | 3040 | 0 | 10640 | 1888 | 472 | 1416 | 避峰 | 1274 | 21:00-13:00 | 0 | 陈帅 | 18641891333 | 陈帅 | 18641891333 | 二班
93 | II级 | 国网阜新彰武县供电公司 | 2150001416936 | 彰武鑫汇金属再生有限公司 | 交流10kV | 城郊66kV变电站 | 0805781325城双二线CJ55 | 金属废料和碎屑加工处理 | 单电源 | 三级负荷 | 2330 | 0 | 4710 | 1447 | 362 | 1085 | 避峰 | 977 | 00:00-23:45 | 0 | 孙帅 | 18532232795 | 孙帅 | 18532232795 | 三班
94 | II级 | 国网阜新蒙古族自治县供电公司 | 2150001927537 | 阜新蒙古族自治县力盛石业有限责任公司 | 交流10kV | 福兴地66kV变电站 | 0704100097六矿线5341 | 非金属废料和碎屑加工处理 | 单电源 | 三级负荷 | 1960 | 0 | 69000 | 1217 | 304 | 913 | 避峰 | 822 | 00:00-23:45 | 0 | 田野 | 15041819001 | 田野 | 15041819001 | 三班
95 | II级 | 国网阜新彰武县供电公司 | 2150001255302 | 阜新市联胜机械制造有限公司 | 交流10kV | 古井66kV变电站 | 80613369510kV古兴线GJ56 | 铸造及其他金属制品制造 | 单电源 | 三级负荷 | 1500 | 0 | 55420 | 932 | 233 | 699 | 避峰 | 629 | 00:00-23:45 | 0 | 朱厚波 | 18663533387 | 朱厚波 | 18663533387 | 三班
96 | II级 | 国网阜新彰武县供电公司 | 2150001974129 | 辽宁裕杰金属制品有限公司 | 交流10kV | 兴隆山66kV变电站 | 0805905481山松线XLS47 | 化工、木材、非金属加工专用设备制造 | 单电源 | 三级负荷 | 1000 | 0 | 8430 | 621 | 155 | 466 | 避峰 | 419 | 00:00-23:45 | 0 | 李俊丰 | 18740179965 | 李俊丰 | 18740179965 | 三班
97 | II级 | 国网阜新彰武县供电公司 | 2108553915042 | 辽宁中科制造有限公司 | 交流10kV | 前福兴地66kV变电站 | 0805891321铁西线7546 | 通用零部件制造 | 单电源 | 三级负荷 | 1680 | 0 | 170740 | 1398 | 349 | 1049 | 避峰 | 944 | 21:00-13:00 | 0 | 曹振锋 | 13940164869 | 曹振锋 | 13940164869 | 二班
98 | II级 | 国网阜新细河区供电公司 | 2107800021394 | 辽宁实维天食品有限公司 | 交流10kV | 阜东66kV变电站 | 0000050041阜园线FD41 | 方便食品制造 | 单电源 | 三级负荷 | 3000 | 0 | 174600 | 2244 | 561 | 1683 | 避峰 | 1515 | 00:00-23:45 | 0 | 侯向宇 | 13941893866 | 侯向宇 | 13941893866 | 三班
99 | II级 | 国网阜新彰武县供电公司 | 2108528168950 | 辽宁合诺车辆部件制造有限公司 | 交流10kV | 兴隆山66kV变电站 | 0805905482山玉线XLS45 | 汽车零部件及配件制造 | 单电源 | 三级负荷 | 1350 | 1200 | 241320 | 1123 | 281 | 842 | 避峰 | 758 | 21:00-13:00 | 758 | 李保顺 | 13833911261 | 李保顺 | 13833911261 | 二班
100 | II级 | 国网阜新新邱供电分公司 | 2108652151763 | 辽宁新睿环保建筑材料有限公司 | 交流10kV | 高德66kV变电站 | 805919383高硕线GD61 | 砖瓦、石材等建筑材料制造 | 单电源 | 三级负荷 | 3750 | 0 | 480850 | 2329 | 582 | 1747 | 避峰 | 1572 | 21:00-13:00 | 0 | 关新 | 18941810525 | 关新 | 18941810525 | 二班
101 | II级 | 国网阜新新邱供电分公司 | 2108672339712 | 辽宁源木环保纸业有限公司 | 交流10kV | 高德66kV变电站 | 80591938210kV高木线GD62 | 纸制品制造 | 单电源 | 三级负荷 | 3750 | 0 | 380333 | 2329 | 582 | 1747 | 避峰 | 1572 | 00:00-23:45 | 0 | 张一曼 | 13941888515 | 张一曼 | 13941888515 | 三班
102 | II级 | 国网阜新细河区供电公司 | 2108037691084 | 阜新德尔汽车部件股份有限公司 | 交流10kV | 开发66kV变电站 | 805827430开华线KF46 | 汽车零部件及配件制造 | 单电源 | 三级负荷 | 2000 | 0 | 698000 | 1664 | 416 | 1248 | 避峰 | 1123 | 00:00-23:45 | 0 | 张义喜 | 13795016142 | 张义喜 | 13795016142 | 三班
103 | II级 | 国网阜新新邱供电分公司 | 2150004603681 | 阜新新邱安兴新型建筑材料厂（个体工商户） | 交流10kV | 兴合66kV变电站 | 80611156410kV兴家线XH46 | 砖瓦、石材等建筑材料制造 | 单电源 | 三级负荷 | 3500 | 0 | 12250 | 2174 | 543 | 1631 | 避峰 | 1468 | 00:00-23:45 | 0 | 李祗祈 | 17790852222 | 李祗祈 | 17790852222 | 三班
104 | II级 | 国网阜新新邱供电分公司 | 2108660417347 | 辽宁域硕资源循环利用开发有限公司 | 交流10kV | 新中66kV变电站 | 0000006067新西线Z51 | 砖瓦、石材等建筑材料制造 | 单电源 | 三级负荷 | 2500 | 0 | 182640 | 1553 | 388 | 1165 | 避峰 | 1049 | 00:00-23:45 | 0 | 纪金环 | 15941855333 | 纪金环 | 15941855333 | 三班
105 | II级 | 国网阜新海州供电分公司 | 2108144944062 | 阜新久盛实业有限公司 | 交流10kV | 创业66kV变电站 | 0000000008韩梁线1241 | 砖瓦、石材等建筑材料制造 | 单电源 | 三级负荷 | 2930 | 0 | 51860 | 2192 | 548 | 1644 | 避峰 | 1480 | 21:00-13:00 | 0 | 张锦 | 13514185001 | 张锦 | 13514185001 | 二班
106 | II级 | 国网阜新细河区供电公司 | 2100191383470 | 阜新市细河区源平实业有限责任公司 | 交流10kV | 黄家66kV变电站 | 806127614黄海线HJ41 | 铁矿采选 | 单电源 | 三级负荷 | 2075 | 0 | 440400 | 1726 | 432 | 1294 | 避峰 | 1165 | 00:00-23:45 | 0 | 谢程程 | 15041885279 | 李丹 | 13841853339 | 三班
107 | II级 | 国网阜新海州供电分公司 | 2100195002113 | 阜新泰山石膏建材有限公司 | 交流10kV | 平安66kV变电站 | 0000006081平桥线P52 | 石膏、水泥制品及类似制品制造 | 单电源 | 三级负荷 | 2850 | 0 | 1254920 | 2132 | 533 | 1599 | 避峰 | 1439 | 00:00-23:45 | 0 | 张彦修 | 13898557918 | 张彦修 | 13898557918 | 三班
108 | II级 | 国网阜新彰武县供电公司 | 2108606105020 | 裕华精密铸造(彰武)有限公司 | 交流10kV | 兴隆山66kV变电站 | 21407050391物流线7743 | 铸造及其他金属制品制造 | 单电源 | 三级负荷 | 630 | 0 | 122184 | 524 | 131 | 393 | 避峰 | 354 | 00:00-23:45 | 0 | 张国强 | 13703210289 | 张国强 | 13703210289 | 三班
109 | II级 | 国网阜新市太平区供电公司 | 2150000754905 | 阜新市宇博机械制造有限公司 | 交流10kV | 高德66kV变电站 | 210424190531178710kV高博线GD48 | 铸造及其他金属制品制造 | 单电源 | 三级负荷 | 3515 | 1500 | 501850 | 2183 | 546 | 1637 | 避峰 | 1473 | 00:00-23:45 | 1200 | 胡厂长 | 15041886766 | 李洪利 | 18840188234 | 三班
110 | II级 | 国网阜新市太平区供电公司 | 2150000754903 | 阜新市亿达金属加工机械有限责任公司 | 交流10kV | 高德66kV变电站 | 210424190531178910kV高达线GD49 | 铸造及其他金属制品制造 | 单电源 | 三级负荷 | 3515 | 1500 | 545950 | 2183 | 546 | 1637 | 避峰 | 1473 | 00:00-23:45 | 1200 | 刘厂长 | 15041090051 | 岳灿蒙 | 15141044668 | 三班
111 | II级 | 国网阜新细河区供电公司 | 2108151717512 | 阜新金昊空压机有限公司 | 交流10kV | 开发66kV变电站 | 0800084502开村线KF63 | 铸造及其他金属制品制造 | 单电源 | 三级负荷 | 3500 | 0 | 1020 | 2174 | 543 | 1631 | 避峰 | 1468 | 21:00-13:00 | 0 | 段有仁 | 13044313581 | 段有仁 | 13044313581 | 二班
112 | II级 | 国网阜新彰武县供电公司 | 2108103431501 | 彰武县合顺硅砂有限公司 | 交流10kV | 四合城66kV变电站 | 2140705049电网_马莲侵线3943 | 土砂石开采 | 单电源 | 三级负荷 | 1445 | 0 | 359621 | 1202 | 301 | 901 | 避峰 | 811 | 21:00-5:00 | 0 | 于海军 | 13841865234 | 于海军 | 13841865234 | 单班
113 | II级 | 国网阜新彰武县供电公司 | 2107810023407 | 彰武县兴隆堡镇鑫源新型墙体材料厂 | 交流10kV | 兴隆堡66kV变电站 | 2140705074团结线4041 | 砖瓦、石材等建筑材料制造 | 单电源 | 三级负荷 | 815 | 500 | 359780 | 678 | 170 | 508 | 避峰 | 457 | 21:00-13:00 | 400 | 李崇伦 | 15041859666 | 李崇伦 | 15041859666 | 二班
114 | II级 | 国网阜新细河区供电公司 | 2108201928967 | 辽宁东旺门窗幕墙有限公司 | 交流10kV | 开发66kV变电站 | 0800084502开村线KF63 | 结构性金属制品制造 | 单电源 | 三级负荷 | 1250 | 1000 | 146805 | 1040 | 260 | 780 | 避峰 | 702 | 21:00-13:00 | 702 | 柳士东 | 13470336850 | 柳士东 | 13470336850 | 二班
115 | II级 | 国网阜新彰武县供电公司 | 2107810020150 | 彰武县乐园新型墙体材料厂 | 交流10kV | 后新秋66kV变电站 | 2140705073后新秋线3344 | 砖瓦、石材等建筑材料制造 | 单电源 | 三级负荷 | 880 | 880 | 277022 | 732 | 183 | 549 | 避峰 | 494 | 21:00-13:00 | 494 | 李昌越 | 18242892786 | 李昌越 | 18242892786 | 二班
116 | II级 | 国网阜新彰武县供电公司 | 2108540194630 | 彰武县坤泰机械制造有限公司 | 交流10kV | 古井66kV变电站 | 080608355210kV古流线GJ54 | 铸造及其他金属制品制造 | 单电源 | 三级负荷 | 1510 | 0 | 3720 | 1256 | 314 | 942 | 避峰 | 848 | 21:00-13:00 | 0 | 姜申杰 | 13841885927 | 姜申杰 | 13841885927 | 二班
117 | II级 | 国网阜新清河门区供电公司 | 2107080008331 | 阜新市清河门区忠祥铸造加工有限公司 | 交流10kV | 清河门66kV变电站 | 805903395电网_10kV清岭线QHM50 | 炼钢 | 单电源 | 三级负荷 | 6160 | 0 | 370360 | 3825 | 956 | 2869 | 避峰 | 2582 | 21:00-5:00 | 0 | 晁红霞 | 13050718777 | 晁红霞 | 13050718777 | 单班
118 | II级 | 国网阜新彰武县供电公司 | 2108594529613 | 彰武县鼎硕玛钢有限公司 | 交流10kV | 前福兴地66kV变电站 | 0805891321铁西线7546 | 铸造及其他金属制品制造 | 单电源 | 三级负荷 | 630 | 0 | 189384 | 524 | 131 | 393 | 避峰 | 354 | 00:00-23:45 | 0 | 方勇 | 13731121170 | 方勇 | 13731121170 | 三班
119 | II级 | 国网阜新海州供电分公司 | 2108002228952 | 辽宁龙飞重工有限公司 | 交流10kV | 平安66kV变电站 | 0000006045平北线P53 | 金属制品修理 | 单电源 | 三级负荷 | 2080 | 0 | 34915 | 1732 | 433 | 1299 | 避峰 | 1169 | 00:00-23:45 | 0 | 邱佳慧 | 15134052327 | 邱佳慧 | 15134052327 | 三班
120 | II级 | 国网阜新彰武县供电公司 | 2108553027736 | 彰武勤力成金属制品有限公司 | 交流10kV | 兴隆山66kV变电站 | 0805905481山松线XLS47 | 泵、阀门、压缩机及类似机械制造 | 单电源 | 三级负荷 | 715 | 0 | 233904 | 595 | 149 | 446 | 避峰 | 401 | 21:00-13:00 | 0 | 王守振 | 15620960654 | 王守振 | 15620960654 | 二班
121 | II级 | 国网阜新蒙古族自治县供电公司 | 2107820032479 | 阜新蒙古族自治县树宏新型墙体材料厂 | 交流10kV | 北五66kV变电站 | 0704100100沙南线4848 | 砖瓦、石材等建筑材料制造 | 单电源 | 三级负荷 | 1280 | 0 | 124446 | 1065 | 266 | 799 | 避峰 | 719 | 21:00-13:00 | 0 | 宋树宏 | 18342828000 | 宋树宏 | 18342828000 | 二班
122 | II级 | 国网阜新彰武县供电公司 | 2108617367699 | 辽宁昊瑞新科机械有限公司 | 交流10kV | 城郊66kV变电站 | 0805781325城双二线CJ55 | 铸造及其他金属制品制造 | 单电源 | 三级负荷 | 1260 | 0 | 31395 | 1048 | 262 | 786 | 避峰 | 707 | 21:00-13:00 | 0 | 赵明亮 | 13932257565 | 赵明亮 | 13932257565 | 二班
123 | II级 | 国网阜新彰武县供电公司 | 2108634944602 | 辽宁兴盛精密铸造有限公司 | 交流10kV | 兴隆山66kV变电站 | 2140705069园区东下线7746 | 铸造及其他金属制品制造 | 单电源 | 三级负荷 | 2230 | 0 | 42683 | 1668 | 417 | 1251 | 避峰 | 1126 | 21:00-13:00 | 0 | 常综艺 | 13901743123 | 常综艺 | 13901743123 | 二班
124 | II级 | 国网阜新海州供电分公司 | 2108656698800 | 阜新鑫合机械加工有限公司 | 交流10kV | 东五一66kV变电站 | 0803199344五东线5545 | 金属加工机械制造 | 单电源 | 三级负荷 | 2200 | 0 | 607 | 1646 | 411 | 1235 | 避峰 | 1112 | 00:00-23:45 | 0 | 关妍辉 | 18642430888 | 关妍辉 | 18642430888 | 三班
125 | II级 | 国网阜新彰武县供电公司 | 2108541372293 | 辽宁亿达新型建材有限公司 | 交流10kV | 兴隆山66kV变电站 | 0805827449山永二线XLS51 | 砖瓦、石材等建筑材料制造 | 单电源 | 三级负荷 | 1700 | 0 | 1200 | 1414 | 354 | 1060 | 避峰 | 954 | 00:00-23:45 | 0 | 刘汝盛 | 18641898929 | 刘汝盛 | 18641898929 | 三班
126 | II级 | 国网阜新彰武县供电公司 | 2108644052326 | 彰武勤力成金属制品有限公司 | 交流10kV | 兴隆山66kV变电站 | 0805905481山松线XLS47 | 铸造及其他金属制品制造 | 单电源 | 三级负荷 | 1400 | 0 | 129100 | 666 | 166 | 500 | 避峰 | 450 | 00:00-23:45 | 0 | 董飞野 | 15620960654 | 董飞野 | 15620960654 | 三班
127 | II级 | 国网阜新蒙古族自治县供电公司 | 2107820008386 | 阜新蒙古族自治县铭铠大环保新型墙体材料厂 | 交流10kV | 大板66kV变电站 | 0704100007大华线4341 | 砖瓦、石材等建筑材料制造 | 单电源 | 三级负荷 | 1000 | 0 | 221970 | 832 | 208 | 624 | 避峰 | 562 | 00:00-23:45 | 0 | 陆建秋 | 13898562233 | 陆建秋 | 13898562233 | 三班
128 | II级 | 国网阜新细河区供电公司 | 2108038143094 | 阜新海普液压制造有限公司 | 交流10kV | 开发66kV变电站 | 805827430开华线KF46 | 泵、阀门、压缩机及类似机械制造 | 单电源 | 三级负荷 | 715 | 0 | 139970 | 595 | 149 | 446 | 避峰 | 401 | 21:00-13:00 | 0 | 刘丹 | 13464887471 | 刘丹 | 15941872226 | 二班
129 | II级 | 国网阜新蒙古族自治县供电公司 | 2108106748635 | 阜新蒙古族自治县鑫亿达新型环保墙体材料厂 | 交流10kV | 大板66kV变电站 | 0704100101大板东线4349 | 砖瓦、石材等建筑材料制造 | 单电源 | 三级负荷 | 630 | 0 | 115288 | 524 | 131 | 393 | 避峰 | 354 | 21:00-5:00 | 0 | 胡超 | 15041841117 | 胡超 | 15041841117 | 单班
130 | II级 | 国网阜新海州供电分公司 | 2108671713856 | 辽宁屿衡矿产资源综合利用有限公司 | 交流10kV | 平安66kV变电站 | 0000006046平南线P54 | 砖瓦、石材等建筑材料制造 | 单电源 | 三级负荷 | 2000 | 0 | 73410 | 1496 | 374 | 1122 | 避峰 | 1010 | 00:00-23:45 | 0 | 王佳伟 | 15241888858 | 王佳伟 | 15241888858 | 三班
131 | II级 | 国网阜新新邱供电分公司 | 2150000974872 | 特变电工电力设备（阜新）有限公司 | 交流10kV | 兴合66kV变电站 | 80592170610kV兴五线XH41 | 光伏设备及元器件制造 | 单电源 | 三级负荷 | 2500 | 0 | 89400 | 1553 | 388 | 1165 | 避峰 | 1049 | 00:00-23:45 | 0 | 乔志远 | 13394401982 | 乔志远 | 13394401982 | 连续生产
132 | II级 | 国网阜新海州供电分公司 | 2108216334634 | 辽宁矽钛照临能源有限公司 | 交流10kV | 创业66kV变电站 | 0000000008韩梁线1241 | 光伏设备及元器件制造 | 单电源 | 三级负荷 | 2000 | 0 | 3320 | 1496 | 374 | 1122 | 避峰 | 1010 | 21:00-13:00 | 0 | 赵丽娜 | 13898550169 | 赵丽娜 | 13898550169 | 二班
133 | II级 | 国网阜新细河区供电公司 | 2100191382943 | 辽宁东亚橡胶有限公司 | 交流10kV | 中华66kV变电站 | 0000001051华西线1051 | 橡胶板、管、带的制造 | 单电源 | 三级负荷 | 3620 | 0 | 84120 | 2248 | 562 | 1686 | 避峰 | 1517 | 00:00-23:45 | 0 | 关静 | 13500485664 | 关静 | 13500485664 | 三班
134 | II级 | 国网阜新细河区供电公司 | 2100191383135 | 辽宁金美达科技发展有限公司 | 交流10kV | 开发66kV变电站 | 0800084504开玻线KF61 | 金属加工机械制造 | 单电源 | 三级负荷 | 1890 | 0 | 456540 | 1414 | 353 | 1061 | 避峰 | 955 | 21:00-5:00 | 0 | 杨华 | 17741810620 | 杨华 | 17741810620 | 单班
135 | II级 | 国网阜新市太平区供电公司 | 2100195001989 | 阜新力劲北方机械有限公司 | 交流10kV | 红树66kV变电站 | 080069331010kV红高线1144 | 金属加工机械制造 | 单电源 | 三级负荷 | 2400 | 0 | 570960 | 1490 | 373 | 1117 | 避峰 | 1005 | 00:00-23:45 | 0 | 王海雷 | 18342870925 | 卢邵平 | 13795023072 | 三班
136 | II级 | 国网阜新细河区供电公司 | 2107800031773 | 阜新顺康铸业有限公司 | 交流10kV | 开发66kV变电站 | 210724100501371010kV开罗线KF49 | 铸造及其他金属制品制造 | 单电源 | 三级负荷 | 630 | 0 | 232984 | 524 | 131 | 393 | 避峰 | 354 | 00:00-23:45 | 0 | 周永红 | 18241869032 | 周永红 | 18241869032 | 三班
137 | II级 | 国网阜新蒙古族自治县供电公司 | 2107820059179 | 阜新恒泰矿业有限公司 | 交流10kV | 于寺66kV变电站 | 0704100058于工线4944 | 铁矿采选 | 单电源 | 三级负荷 | 1250 | 0 | 190047 | 1040 | 260 | 780 | 避峰 | 702 | 21:00-5:00 | 0 | 陈健国 | 15140906660 | 陈健国 | 15140906660 | 单班
138 | II级 | 国网阜新蒙古族自治县供电公司 | 2107820035380 | 阜新蒙古族自治县德纯墙体建筑材料厂 | 交流10kV | 他本66kV变电站 | 0704100074他北线6444 | 砖瓦、石材等建筑材料制造 | 单电源 | 三级负荷 | 730 | 0 | 160816 | 607 | 152 | 455 | 避峰 | 410 | 00:00-23:45 | 0 | 刘德纯 | 13804189092 | 刘德纯 | 13804189092 | 三班
139 | II级 | 国网阜新蒙古族自治县供电公司 | 2107820002098 | 辽宁排山楼黄金矿业有限责任公司 | 交流10kV | 东五一66kV变电站 | 0704100002五新线5541 | 贵金属矿采选 | 单电源 | 三级负荷 | 1890 | 0 | 1840 | 1414 | 353 | 1061 | 避峰 | 955 | 21:00-5:00 | 0 | 刘兆新 | 13941896655 | 刘兆新 | 13941896655 | 单班
140 | II级 | 国网阜新蒙古族自治县供电公司 | 2108654280090 | 阜新蒙古族自治县沙拉镇建伟煤矸石筛选厂 | 交流10kV | 北五66kV变电站 | 0704100034沙西线4845 | 非金属废料和碎屑加工处理 | 单电源 | 三级负荷 | 630 | 0 | 215856 | 524 | 131 | 393 | 避峰 | 354 | 21:00-13:00 | 0 | 朱建伟 | 15140908000 | 朱建伟 | 15140908000 | 二班
141 | II级 | 国网阜新蒙古族自治县供电公司 | 2108193685729 | 阜新中科环保电力有限公司(主备) | 交流10kV | 周家66千伏变电站 | 周化一线ZJ56 | 非金属废料和碎屑加工处理 | 二类 | 二级负荷 | 4000 | 2800 | 201960 | 2484 | 621 | 1863 | 避峰 | 1677 | 21:00-13:00 | 1677 | 姚明 | 19824187997 | 姚明 | 19824187997 | 二班 | 张园一线7249
142 | II级 | 国网阜新细河区供电公司 | 2150000690462 | 阜新高新技术产业开发区福瑞玻璃门窗厂 | 交流10kV | 玉龙66kV变电站 | 0802789309玉工线YL66 | 结构性金属制品制造 | 单电源 | 三级负荷 | 630 | 0 | 24352 | 524 | 131 | 393 | 避峰 | 354 | 21:00-13:00 | 0 | 张福金 | 15042593998 | 张福金 | 15042593998 | 二班
143 | II级 | 国网阜新彰武县供电公司 | 2108660117508 | 辽宁中航铸业有限公司 | 交流10kV | 古井66kV变电站 | 80613369510kV古兴线GJ56 | 铸造及其他金属制品制造 | 单电源 | 三级负荷 | 1880 | 0 | 3877 | 1406 | 352 | 1054 | 避峰 | 949 | 21:00-13:00 | 0 | 何金光 | 13701007629 | 于策 | 15941899001 | 二班
144 | II级 | 国网阜新细河区供电公司 | 2107800031786 | 阜新仁和铸业有限公司 | 交流10kV | 开发66kV变电站 | 210724100501371010kV开罗线KF49 | 铸造及其他金属制品制造 | 单电源 | 三级负荷 | 730 | 0 | 85967 | 607 | 152 | 455 | 避峰 | 410 | 00:00-23:45 | 0 | 周永红 | 18241869032 | 周永红 | 18241869032 | 三班
145 | II级 | 国网阜新蒙古族自治县供电公司 | 2107820049514 | 阜新立德矿业有限责任公司 | 交流10kV | 福兴地66kV变电站 | 0704100051二矿线5345 | 铁矿采选 | 单电源 | 三级负荷 | 2715 | 0 | 95320 | 1686 | 422 | 1264 | 避峰 | 1138 | 21:00-5:00 | 0 | 徐增亮 | 13470350957 | 徐增亮 | 13470350957 | 单班
146 | II级 | 国网阜新彰武县供电公司 | 2108424028222 | 彰武县慧新碎石有限公司 | 交流10kV | 四合城66kV变电站 | 2140705049电网_马莲侵线3943 | 土砂石开采 | 单电源 | 三级负荷 | 1130 | 1130 | 120960 | 940 | 235 | 705 | 避峰 | 635 | 00:00-23:45 | 635 | 孙志宇 | 13704187849 | 孙志宇 | 13704187849 | 三班
147 | II级 | 国网阜新蒙古族自治县供电公司 | 2108155127157 | 阜新德顺发墙体材料有限责任公司 | 交流10kV | 扎兰66kV变电站 | 0704100033扎南线6942 | 砖瓦、石材等建筑材料制造 | 单电源 | 三级负荷 | 945 | 0 | 223170 | 786 | 197 | 589 | 避峰 | 530 | 21:00-13:00 | 0 | 胡越 | 15041841117 | 胡越 | 15041841117 | 二班
148 | II级 | 国网阜新蒙古族自治县供电公司 | 2108252742479 | 阜新鑫鼎砖业有限公司 | 交流10kV | 伊马图66kV变电站 | 0704100006吕家线053 | 砖瓦、石材等建筑材料制造 | 单电源 | 三级负荷 | 630 | 0 | 161520 | 524 | 131 | 393 | 避峰 | 354 | 21:00-13:00 | 0 | 郑大明 | 15350982888 | 郑大明 | 15350982888 | 二班
149 | II级 | 国网阜新彰武县供电公司 | 2107810024325 | 彰武铜鑫矿业有限公司 | 交流10kV | 兴隆堡66kV变电站 | 2140705074团结线4041 | 土砂石开采 | 单电源 | 三级负荷 | 1280 | 0 | 111899 | 1065 | 266 | 799 | 避峰 | 719 | 21:00-13:00 | 0 | 杨岩 | 15042503111 | 杨岩 | 15042503111 | 二班
150 | II级 | 国网阜新蒙古族自治县供电公司 | 2107820055773 | 阜新利欣矿业有限责任公司 | 交流10kV | 乌兰66kV变电站 | 0704100125乌工线7043 | 铁矿采选 | 单电源 | 三级负荷 | 1230 | 0 | 8722 | 1023 | 256 | 767 | 避峰 | 690 | 21:00-13:00 | 0 | 代高睿 | 13470311112 | 代高睿 | 13470311112 | 二班
151 | II级 | 国网阜新彰武县供电公司 | 2107810038650 | 彰武县腾达硅砂有限公司 | 交流10kV | 阿尔乡66kV变电站 | 2140705045阿尔乡街线7842 | 土砂石开采 | 单电源 | 三级负荷 | 1060 | 660 | 389790 | 882 | 220 | 662 | 避峰 | 596 | 21:00-13:00 | 528 | 李莹 | 15940369595 | 李莹 | 15940369595 | 二班
152 | II级 | 国网阜新蒙古族自治县供电公司 | 2107820031766 | 阜新蒙古族自治县沙拉镇朱家洼子村新型墙体材料厂 | 交流10kV | 北五66kV变电站 | 0704100034沙西线4845 | 砖瓦、石材等建筑材料制造 | 单电源 | 三级负荷 | 630 | 0 | 255008 | 524 | 131 | 393 | 避峰 | 354 | 21:00-13:00 | 0 | 罗亚珍 | 13941837546 | 罗亚珍 | 13941837546 | 二班
153 | II级 | 国网阜新蒙古族自治县供电公司 | 2107820005912 | 阜新市清河门区义芳砖厂 | 交流10kV | 张九店66kV变电站 | 0704100103东部井线7242 | 砖瓦、石材等建筑材料制造 | 单电源 | 三级负荷 | 700 | 0 | 209264 | 582 | 146 | 436 | 避峰 | 392 | 00:00-23:45 | 0 | 郭丙义 | 13898563999 | 郭丙义 | 13898563999 | 三班
154 | II级 | 国网阜新蒙古族自治县供电公司 | 2107820032567 | 阜新昕利新型建材有限公司 | 交流10kV | 北五66kV变电站 | 0704100100沙南线4848 | 砖瓦、石材等建筑材料制造 | 单电源 | 三级负荷 | 960 | 0 | 138630 | 799 | 200 | 599 | 避峰 | 539 | 00:00-23:45 | 0 | 马海滨 | 13941870159 | 马海滨 | 13941870159 | 三班
155 | II级 | 国网阜新蒙古族自治县供电公司 | 2107820027271 | 阜新蒙古族自治县春武新型墙体材料厂 | 交流10kV | 建设66kV变电站 | 0704100022建东线5042 | 砖瓦、石材等建筑材料制造 | 单电源 | 三级负荷 | 600 | 0 | 26352 | 499 | 125 | 374 | 避峰 | 337 | 21:00-5:00 | 0 | 李春武 | 13704988856 | 李春武 | 13704988856 | 单班
156 | II级 | 国网阜新细河区供电公司 | 2100191383050 | 阜新德尔汽车部件股份有限公司 | 交流10kV | 开发66kV变电站 | 805827430开华线KF46 | 汽车零部件及配件制造 | 单电源 | 三级负荷 | 1000 | 0 | 303700 | 832 | 208 | 624 | 避峰 | 562 | 00:00-23:45 | 0 | 李毅 | 13464867170 | 李毅 | 13795016142 | 三班
157 | II级 | 国网阜新蒙古族自治县供电公司 | 2108066091143 | 辽宁东大光明化工科技有限责任公司 | 交流10kV | 电网_周家66千伏变电站 | 0704100090电网_周西二线ZJ44 | 合成材料制造 | 二类 | 二级负荷 | 2360 | 0 | 311458 | 1466 | 366 | 1100 | 避峰 | 990 | 21:00-13:00 | 0 | 殷孝艳 | 13500485768 | 殷孝艳 | 13500485768 | 二班 | 伊化1号线044
158 | II级 | 国网阜新蒙古族自治县供电公司 | 2107820036064 | 阜新蒙古族自治县天成矿业有限责任公司 | 交流10kV | 他本66kV变电站 | 0704100106他同线6447 | 铁矿采选 | 单电源 | 三级负荷 | 1615 | 0 | 20 | 1003 | 251 | 752 | 避峰 | 677 | 00:00-23:45 | 0 | 金晓艳 | 13314180806 | 金晓艳 | 13314180806 | 三班
159 | II级 | 国网阜新细河区供电公司 | 2108496433252 | 阜新市华腾机械配件制造有限公司 | 交流10kV | 开发66kV变电站 | 0800084509开汇线KF41 | 金属加工机械制造 | 单电源 | 三级负荷 | 1100 | 0 | 151950 | 915 | 229 | 686 | 避峰 | 617 | 21:00-13:00 | 0 | 韩阳 | 18242862222 | 韩阳 | 18242862222 | 二班
160 | II级 | 国网阜新彰武县供电公司 | 2107810013259 | 彰武县东六镇富源新型墙体材料厂 | 交流10kV | 东六66kV变电站 | 2140705032电网_农机线3444 | 砖瓦、石材等建筑材料制造 | 单电源 | 三级负荷 | 730 | 650 | 291465 | 607 | 152 | 455 | 避峰 | 410 | 21:00-13:00 | 410 | 王俊 | 18342404888 | 王俊 | 18342404888 | 二班
161 | II级 | 国网阜新彰武县供电公司 | 2107810012067 | 彰武长江材料科技有限公司 | 交流10kV | 兴隆山66kV变电站 | 21407050391物流线7743 | 非金属废料和碎屑加工处理 | 单电源 | 三级负荷 | 1890 | 0 | 359250 | 1174 | 293 | 881 | 避峰 | 793 | 21:00-13:00 | 0 | 熊伟 | 13980892038 | 熊伟 | 13980892038 | 二班
162 | II级 | 国网阜新蒙古族自治县供电公司 | 2108654144662 | 阜新成泰环保科技有限公司 | 交流10kV | 工业66kV变电站 | 0704004026工园线GY48 | 非金属废料和碎屑加工处理 | 单电源 | 三级负荷 | 630 | 0 | 252184 | 524 | 131 | 393 | 避峰 | 354 | 21:00-13:00 | 0 | 刘 | 13470317497 | 刘 | 13470317497 | 二班
163 | II级 | 国网阜新蒙古族自治县供电公司 | 2107820029600 | 阜新市新邱区荣和新型墙体材料厂 | 交流10kV | 北五66kV变电站 | 0704100100沙南线4848 | 砖瓦、石材等建筑材料制造 | 单电源 | 三级负荷 | 565 | 0 | 31980 | 470 | 118 | 352 | 避峰 | 317 | 21:00-13:00 | 0 | 张静永 | 15141821116 | 张静永 | 15141821116 | 二班
164 | II级 | 国网阜新细河区供电公司 | 2107800031757 | 阜新市细河区源平实业有限责任公司 | 交流10kV | 黄家66kV变电站 | 806127614黄海线HJ41 | 铁矿采选 | 单电源 | 三级负荷 | 1830 | 0 | 115940 | 1136 | 284 | 852 | 避峰 | 767 | 00:00-23:45 | 0 | 韩雪飞 | 15042583442 | 韩雪飞 | 13464852239 | 三班
165 | II级 | 国网阜新蒙古族自治县供电公司 | 2107820006045 | 阜新市宝良再生资源利用有限公司 | 交流10kV | 伊马图66kV变电站 | 0704100006吕家线053 | 非金属废料和碎屑加工处理 | 单电源 | 三级负荷 | 830 | 0 | 7198 | 691 | 173 | 518 | 避峰 | 466 | 21:00-13:00 | 0 | 许永良 | 13470358111 | 许永良 | 13470358111 | 二班
166 | II级 | 国网阜新彰武县供电公司 | 2107810236940 | 彰武县四堡子乡振芳新型墙体材料厂 | 交流10kV | 满堂红66kV变电站 | 2140705061四堡子南线7643 | 砖瓦、石材等建筑材料制造 | 单电源 | 三级负荷 | 500 | 0 | 121613 | 416 | 104 | 312 | 避峰 | 281 | 21:00-13:00 | 0 | 张淑红 | 13804184426 | 张淑红 | 13804184426 | 二班
167 | II级 | 国网阜新新邱供电分公司 | 2108630405699 | 大金重工股份有限公司 | 交流10kV | 高德66kV变电站 | 80591938210kV高木线GD62 | 其他金属工具制造 | 单电源 | 三级负荷 | 1630 | 0 | 72320 | 1012 | 253 | 759 | 避峰 | 683 | 00:00-23:45 | 0 | 张寅 | 18524706050 | 张寅 | 18524706050 | 三班
168 | II级 | 国网阜新市太平区供电公司 | 2100195002197 | 华润雪花啤酒(中国)有限公司沈阳分公司 | 交流10kV | 红树66kV变电站 | 0000006064红安线1153 | 酒的制造 | 单电源 | 三级负荷 | 1630 | 0 | 3900 | 1012 | 253 | 759 | 避峰 | 683 | 00:00-23:45 | 0 | 李厂长 | 13704989119 | 黄晓东 | 15042538686 | 三班
169 | II级 | 国网阜新新邱供电分公司 | 2100195582552 | 大金重工股份有限公司 | 交流10kV | 海州营子66kV变电站 | 0000006049海新线766 | 金属制品修理 | 单电源 | 三级负荷 | 1630 | 1630 | 134280 | 1012 | 253 | 759 | 避峰 | 683 | 00:00-23:45 | 683 | 胡娜 | 13470340301 | 胡娜 | 13470340301 | 三班
170 | II级 | 国网阜新蒙古族自治县供电公司 | 2107820032466 | 阜新蒙古族自治县鹏程新型墙体材料厂 | 交流10kV | 北五66kV变电站 | 0704100100沙南线4848 | 砖瓦、石材等建筑材料制造 | 单电源 | 三级负荷 | 645 | 0 | 96693 | 537 | 134 | 403 | 避峰 | 363 | 21:00-13:00 | 0 | 孙鹏 | 18241823363 | 孙鹏 | 18241823363 | 二班
171 | II级 | 国网阜新新邱供电分公司 | 2108653355485 | 阜新市合城机械制造有限公司 | 交流10kV | 电网_兴合66kV变电站 | 80611554810kV兴岗线XH47 | 汽车零部件及配件制造 | 单电源 | 三级负荷 | 1800 | 0 | 508580 | 994 | 248 | 746 | 避峰 | 671 | 00:00-23:45 | 0 | 李娇 | 15041870550 | 李娇 | 15041870550 | 三班
172 | II级 | 国网阜新市太平区供电公司 | 2108671696788 | 阜新市生态环境建设投资(集团)有限公司 | 交流10kV | 红树66kV变电站 | 080009919610kV红庆线1143 | 建筑装饰和装修业 | 单电源 | 三级负荷 | 1600 | 0 | 10510 | 994 | 248 | 746 | 避峰 | 671 | 21:00-5:00 | 0 | 王源艺 | 13941897668 | 王源艺 | 13941897668 | 单班
173 | II级 | 国网阜新彰武县供电公司 | 2108648514848 | 华洲重工股份有限公司 | 交流10kV | 兴隆山66kV变电站 | 0805905482山玉线XLS45 | 结构性金属制品制造 | 单电源 | 三级负荷 | 630 | 0 | 112344 | 524 | 131 | 393 | 避峰 | 354 | 00:00-23:45 | 0 | 多东升 | 13804059608 | 多东升 | 13804059608 | 三班
174 | II级 | 国网阜新细河区供电公司 | 2108188054567 | 阜新博实机械有限公司 | 交流10kV | 开发66kV变电站 | 0800084502开村线KF63 | 泵、阀门、压缩机及类似机械制造 | 单电源 | 三级负荷 | 1260 | 1260 | 155475 | 942 | 236 | 706 | 避峰 | 635 | 21:00-13:00 | 635 | 王俣 | 13795077123 | 王俣 | 13795077123 | 二班
175 | II级 | 国网阜新细河区供电公司 | 2100190826682 | 阜新市石油工具厂 | 交流10kV | 阜东66kV变电站 | 0000050046阜农线FD46 | 采矿、冶金、建筑专用设备制造 | 单电源 | 三级负荷 | 630 | 0 | 147804 | 524 | 131 | 393 | 避峰 | 354 | 00:00-23:45 | 0 | 霍彩霞 | 18341863168 | 霍彩霞 | 18341863168 | 三班
176 | II级 | 国网阜新彰武县供电公司 | 2108539961609 | 辽宁久恒机械制造有限公司 | 交流10kV | 兴隆山66kV变电站 | 21407050391物流线7743 | 铸造及其他金属制品制造 | 单电源 | 三级负荷 | 830 | 0 | 291576 | 691 | 173 | 518 | 避峰 | 466 | 00:00-23:45 | 0 | 王春友 | 13582969831 | 王春友 | 13582969831 | 三班
177 | II级 | 国网阜新彰武县供电公司 | 2108665959943 | 普友机械工业(辽宁)有限公司 | 交流10kV | 古井66kV变电站 | 080601757010kV古上线GJ49 | 铸造及其他金属制品制造 | 单电源 | 三级负荷 | 630 | 0 | 57216 | 524 | 131 | 393 | 避峰 | 354 | 21:00-13:00 | 0 | 晏圣喆 | 18741881086 | 晏圣喆 | 18741881086 | 二班
178 | II级 | 国网阜新细河区供电公司 | 2100191383063 | 辽宁迪亚电容器有限公司 | 交流10kV | 中华66kV变电站 | 0000001041华巩线1041 | 其他电气机械及器材制造 | 单电源 | 三级负荷 | 1600 | 0 | 47681 | 994 | 248 | 746 | 避峰 | 671 | 00:00-23:45 | 0 | 王悦 | 13464838992 | 王悦 | 13464838992 | 三班
179 | II级 | 国网阜新蒙古族自治县供电公司 | 2107820006074 | 阜新市铭轩墙体材料厂 | 交流10kV | 伊马图66kV变电站 | 0704100006吕家线053 | 砖瓦、石材等建筑材料制造 | 单电源 | 三级负荷 | 1475 | 0 | 162100 | 916 | 229 | 687 | 避峰 | 618 | 21:00-13:00 | 0 | 黄金达 | 14741473335 | 黄金达 | 14741473335 | 二班
180 | II级 | 国网阜新彰武县供电公司 | 2108519060847 | 彰武隆晟有机硅有限公司 | 交流10kV | 阿尔乡66kV变电站 | 2140705045阿尔乡街线7842 | 土砂石开采 | 单电源 | 三级负荷 | 565 | 0 | 169536 | 470 | 118 | 352 | 避峰 | 317 | 00:00-23:45 | 0 | 刘庆成 | 18741838678 | 刘庆成 | 18741838678 | 三班
181 | II级 | 国网阜新蒙古族自治县供电公司 | 2107820050000 | 阜新蒙古族自治县裕丰矿业有限公司 | 交流10kV | 福兴地66kV变电站 | 0704100108福南线5346 | 铁矿采选 | 单电源 | 三级负荷 | 1160 | 0 | 101580 | 868 | 217 | 651 | 避峰 | 586 | 21:00-13:00 | 0 | 韩雪飞 | 13464852239 | 韩雪飞 | 13464852239 | 二班
182 | II级 | 国网阜新细河区供电公司 | 2100191383106 | 阜新融德铸业有限公司 | 交流10kV | 开发66kV变电站 | 805827430开华线KF46 | 结构性金属制品制造 | 单电源 | 三级负荷 | 2050 | 0 | 52920 | 1273 | 318 | 955 | 避峰 | 860 | 00:00-23:45 | 0 | 郝金杰 | 15041838891 | 郝金杰 | 15041838891 | 三班
183 | II级 | 国网阜新彰武县供电公司 | 2108646733649 | 辽宁同顺科技有限公司 | 交流10kV | 城郊66kV变电站 | 0805891322福兴地线CJ54 | 通用零部件制造 | 单电源 | 三级负荷 | 1365 | 0 | 10000 | 848 | 212 | 636 | 避峰 | 572 | 00:00-23:45 | 0 | 曹彩东 | 13931528996 | 曹彩东 | 13931528996 | 三班
184 | II级 | 国网阜新新邱供电分公司 | 2100195580556 | 阜新新国刚节能环保建材有限公司 | 交流10kV | 电网_兴合66kV变电站 | 8061155476kV兴露线XH54 | 砖瓦、石材等建筑材料制造 | 单电源 | 三级负荷 | 1430 | 0 | 466580 | 888 | 222 | 666 | 避峰 | 599 | 00:00-23:45 | 0 | 邵国刚 | 15140899999 | 邵国刚 | 15140899999 | 三班
185 | II级 | 国网阜新彰武县供电公司 | 2107810038663 | 阜新市浩信硅砂有限公司 | 交流10kV | 阿尔乡66kV变电站 | 2140705045阿尔乡街线7842 | 土砂石开采 | 单电源 | 三级负荷 | 515 | 0 | 276453 | 428 | 107 | 321 | 避峰 | 289 | 21:00-13:00 | 0 | 董德涵 | 18240023045 | 董德涵 | 18240023045 | 二班
186 | II级 | 国网阜新蒙古族自治县供电公司 | 2107820009103 | 阜新蒙古族自治县海兴矿业有限责任公司 | 交流10kV | 大板66kV变电站 | 0704100008大板南线4350 | 非金属废料和碎屑加工处理 | 单电源 | 三级负荷 | 975 | 0 | 51870 | 811 | 203 | 608 | 避峰 | 547 | 21:00-5:00 | 0 | 李铁成 | 15641899999 | 李铁成 | 15641899999 | 单班
187 | II级 | 国网阜新细河区供电公司 | 2108037492876 | 阜新金昊空压机有限公司 | 交流10kV | 开发66kV变电站 | 805827430开华线KF46 | 泵、阀门、压缩机及类似机械制造 | 单电源 | 三级负荷 | 630 | 0 | 20328 | 524 | 131 | 393 | 避峰 | 354 | 21:00-5:00 | 0 | 郝海山 | 14704074107 | 郝海山 | 15330939798 | 单班
188 | II级 | 国网阜新细河区供电公司 | 2100190826842 | 华丰食品(阜新)有限公司 | 交流10kV | 玉龙66kV变电站 | 0800333245玉科线YL63 | 方便食品制造 | 二类 | 二级负荷 | 1000 | 0 | 232850 | 748 | 187 | 561 | 避峰 | 505 | 00:00-23:45 | 0 | 赵志涌 | 15041821168 | 赵志涌 | 15041821168 | 三班
189 | II级 | 国网阜新彰武县供电公司 | 2107810041849 | 阜新市创声化学有限责任公司 | 交流10kV | 四合城66kV变电站 | 2140705049电网_马莲侵线3943 | 合成材料制造 | 单电源 | 三级负荷 | 830 | 630 | 219302 | 691 | 173 | 518 | 避峰 | 466 | 21:00-13:00 | 466 | 闫丽红 | 18504184171 | 闫丽红 | 18504184171 | 二班
190 | II级 | 国网阜新彰武县供电公司 | 2108663708875 | 彰武金盛达精砂有限公司 | 交流10kV | 四合城66kV变电站 | 2140705049电网_马莲侵线3943 | 金属加工机械制造 | 单电源 | 三级负荷 | 1030 | 0 | 241740 | 770 | 193 | 577 | 避峰 | 519 | 00:00-23:45 | 0 | 钱贵金 | 13500486833 | 钱贵金 | 13500486833 | 三班
191 | II级 | 国网阜新彰武县供电公司 | 2108677349590 | 辽宁君泰科技发展有限公司 | 交流10kV | 兴隆山66kV变电站 | 2140705066电网_园区南线7747 | 其中：水泥制造 | 单电源 | 三级负荷 | 1250 | 0 | 89354 | 776 | 194 | 582 | 避峰 | 524 | 00:00-23:45 | 0 | 颜成峰 | 13470375445 | 颜成峰 | 13470375445 | 三班
192 | II级 | 国网阜新彰武县供电公司 | 2107810006071 | 彰武县公路沥青拌合站 | 交流10kV | 电网_西六66kV变电站 | 080612154210kV西六南线3542 | 砖瓦、石材等建筑材料制造 | 单电源 | 三级负荷 | 630 | 0 | 13467 | 524 | 131 | 393 | 避峰 | 354 | 21:00-13:00 | 0 | 赵东明 | 13104189888 | 赵东明 | 13104189888 | 二班
193 | II级 | 国网阜新彰武县供电公司 | 2107810042132 | 彰武县合顺硅砂有限公司 | 交流10kV | 四合城66kV变电站 | 2140705049电网_马莲侵线3943 | 土砂石开采 | 单电源 | 三级负荷 | 630 | 0 | 2336 | 524 | 131 | 393 | 避峰 | 354 | 21:00-13:00 | 0 | 孙志宇 | 13841865234 | 孙志宇 | 13841865234 | 二班
194 | II级 | 国网阜新蒙古族自治县供电公司 | 2108113294271 | 辽宁富邦塑胶管业有限公司 | 交流10kV | 玉龙66kV变电站 | 0704004021玉京线YL62 | 其他橡胶制品制造 | 单电源 | 三级负荷 | 1260 | 0 | 70045 | 782 | 196 | 586 | 避峰 | 527 | 21:00-13:00 | 0 | 陈富 | 15141830055 | 陈富 | 15141830055 | 二班
195 | II级 | 国网阜新蒙古族自治县供电公司 | 2107820055799 | 阜新亿通矿业有限公司 | 交流10kV | 福兴地66kV变电站 | 0704100095三矿线5344 | 铁矿采选 | 单电源 | 三级负荷 | 2545 | 0 | 2320 | 1580 | 395 | 1185 | 避峰 | 1067 | 00:00-23:45 | 0 | 代高睿 | 13470311112 | 代高睿 | 13470311112 | 三班
196 | II级 | 国网阜新彰武县供电公司 | 2108511670705 | 彰武鼎诺铸造有限责任公司 | 交流10kV | 兴隆山66kV变电站 | 0804619314山园线7748 | 金属加工机械制造 | 单电源 | 三级负荷 | 630 | 0 | 26278 | 524 | 131 | 393 | 避峰 | 354 | 21:00-13:00 | 0 | 张英才 | 17624186990 | 张英才 | 17624186990 | 二班
197 | II级 | 国网阜新细河区供电公司 | 2100191382985 | 阜新金昊空压机有限公司 | 交流10kV | 中华66kV变电站 | 0000001043华玻线-1043 | 泵、阀门、压缩机及类似机械制造 | 单电源 | 三级负荷 | 630 | 0 | 1704 | 524 | 131 | 393 | 避峰 | 354 | 00:00-23:45 | 0 | 崔凤华 | 15330939798 | 王勤民 | 18904182216 | 三班
198 | II级 | 国网阜新清河门区供电公司 | 2108192376923 | 辽宁富新新材料有限公司 | 交流10kV | 清河门66kV变电站 | 805903393电网_10kV清马线QHM46 | 皮革制品制造 | 单电源 | 三级负荷 | 3000 | 0 | 870760 | 1863 | 466 | 1397 | 避峰 | 1257 | 00:00-23:45 | 0 | 庄君新 | 13464849927 | 庄君新 | 13464849927 | 三班
199 | II级 | 国网阜新蒙古族自治县供电公司 | 2108655757371 | 阜新兴泰新型建材有限公司 | 交流10kV | 海力板66kV变电站 | 0704100046海旧线4743 | 水泥、石灰和石膏制造 | 单电源 | 三级负荷 | 995 | 0 | 69588 | 744 | 186 | 558 | 避峰 | 502 | 00:00-23:45 | 0 | 蔺守峰 | 13941847633 | 蔺守峰 | 13941847633 | 三班
200 | II级 | 国网阜新彰武县供电公司 | 2107810038591 | 彰武县大林铸造材料有限公司 | 交流10kV | 阿尔乡66kV变电站 | 0802159320电网_北甸子线7845 | 土砂石开采 | 单电源 | 三级负荷 | 700 | 0 | 277353 | 582 | 146 | 436 | 避峰 | 392 | 21:00-13:00 | 0 | 杨明 | 13841801789 | 杨明 | 13841801789 | 二班
201 | II级 | 国网阜新细河区供电公司 | 2108149485027 | 阜新优恒金属表面处理有限公司 | 交流10kV | 开发66kV变电站 | 805827430开华线KF46 | 泵、阀门、压缩机及类似机械制造 | 单电源 | 三级负荷 | 2230 | 0 | 238080 | 1385 | 346 | 1039 | 避峰 | 935 | 21:00-13:00 | 0 | 宁国顺 | 13478096388 | 宁国顺 | 13478096388 | 二班
202 | II级 | 国网阜新彰武县供电公司 | 2108660340030 | 辽宁丰利石油机械有限公司 | 交流10kV | 城郊66kV变电站 | 0805781325城双二线CJ55 | 铸造及其他金属制品制造 | 单电源 | 三级负荷 | 1680 | 0 | 17670 | 1043 | 261 | 782 | 避峰 | 704 | 00:00-23:45 | 0 | 曹淼童 | 13463554444 | 曹淼童 | 13463554444 | 三班
203 | II级 | 国网阜新市太平区供电公司 | 2100195002100 | 阜新市万达铸业有限公司 | 交流10kV | 红树66kV变电站 | 080069331010kV红高线1144 | 其他金属工具制造 | 单电源 | 三级负荷 | 1260 | 0 | 17832 | 782 | 196 | 586 | 避峰 | 527 | 00:00-23:45 | 0 | 杨华 | 18704183056 | 张龙飞 | 18704183056 | 三班
204 | II级 | 国网阜新海州供电分公司 | 2100195001833 | 阜新鑫源粉煤灰建筑材料有限责任公司 | 交流10kV | 创业66kV变电站 | 0000006007创预线1247 | 其他未列明的制造业 | 单电源 | 三级负荷 | 1000 | 0 | 6240 | 748 | 187 | 561 | 避峰 | 505 | 00:00-23:45 | 0 | 艾波 | 13841887791 | 艾波 | 13841887791 | 三班
205 | II级 | 国网阜新市太平区供电公司 | 2108666709419 | 阜新劲达精密机械有限公司 | 交流10kV | 红树66kV变电站 | 080069331010kV红高线1144 | 金属加工机械制造 | 单电源 | 三级负荷 | 1250 | 0 | 94500 | 776 | 194 | 582 | 避峰 | 524 | 00:00-23:45 | 0 | 王海雷 | 18342870925 | 卢邵平 | 13795023072 | 三班
206 | II级 | 国网阜新蒙古族自治县供电公司 | 2108091886334 | 阜新蒙古族自治县萬实墙体材料厂 | 交流10kV | 务欢池66kV变电站 | 0704100025务工线4444 | 砖瓦、石材等建筑材料制造 | 单电源 | 三级负荷 | 715 | 0 | 192810 | 595 | 149 | 446 | 避峰 | 401 | 21:00-13:00 | 0 | 刘丽丽 | 18341862877 | 刘丽丽 | 18341862877 | 二班
207 | II级 | 国网阜新蒙古族自治县供电公司 | 2107820045479 | 奈曼旗广前矿业石粉厂 | 交流10kV | 海力板66kV变电站 | 0704100046海旧线4743 | 非金属废料和碎屑加工处理 | 单电源 | 三级负荷 | 500 | 0 | 32556 | 416 | 104 | 312 | 避峰 | 281 | 00:00-23:45 | 0 | 祁保粉 | 18651230001 | 祁保粉 | 18651230001 | 三班
208 | II级 | 国网阜新彰武县供电公司 | 2107810023511 | 彰武鑫之地碎石加工有限公司 | 交流10kV | 兴隆堡66kV变电站 | 2140705074团结线4041 | 土砂石开采 | 单电源 | 三级负荷 | 400 | 0 | 62190 | 333 | 83 | 250 | 避峰 | 225 | 21:00-13:00 | 0 | 王忠义 | 13065346999 | 王忠义 | 13065346999 | 二班
209 | II级 | 国网阜新蒙古族自治县供电公司 | 2107820031506 | 阜新蒙古族自治县远航墙体材料厂 | 交流10kV | 北五66kV变电站 | 0704100034沙西线4845 | 砖瓦、石材等建筑材料制造 | 单电源 | 三级负荷 | 575 | 0 | 156232 | 478 | 120 | 358 | 避峰 | 322 | 21:00-13:00 | 0 | 朱建伟 | 13125664567 | 朱建伟 | 13125664567 | 二班
210 | II级 | 国网阜新蒙古族自治县供电公司 | 2107820061626 | 阜新增益矿业有限公司 | 交流10kV | 太平66kV变电站 | 0704100138太矿线8745 | 铁矿采选 | 单电源 | 三级负荷 | 800 | 0 | 107620 | 666 | 166 | 500 | 避峰 | 450 | 00:00-23:45 | 0 | 王新宇 | 15041842221 | 王新宇 | 15041842221 | 三班
211 | II级 | 国网阜新蒙古族自治县供电公司 | 2150000930134 | 阜新蒙古族自治县鑫隆晟碎石加工厂大巴分厂 | 交流10kV | 大巴66kV变电站 | 0704100042大工线4242 | 非金属废料和碎屑加工处理 | 单电源 | 三级负荷 | 400 | 0 | 7351 | 333 | 83 | 250 | 避峰 | 225 | 21:00-5:00 | 0 | 崔宪林 | 13795008885 | 崔宪林 | 13795008885 | 单班
212 | II级 | 国网阜新海州供电分公司 | 2100195234251 | 阜新市平安矿业有限责任公司 | 交流10kV | 平安66kV变电站 | 0000006040电网_3kV平矿线P83 | 煤炭开采和洗选专业及辅助性活动 | 一类 | 一级负荷 | 6440 | 0 | 1567080 | 4817 | 1204 | 3613 | 避峰 | 3252 | 00:00-23:45 | 0 | 王雷 | 18841880200 | 王雷 | 18841880200 | 三班
213 | II级 | 国网阜新市太平区供电公司 | 2100195002360 | 辽宁九道岭煤业有限公司 | 交流66kV | 伊马图66kV变电站 | 0800002650马九线014 | 烟煤和无烟煤开采洗选 | 一类 | 一级负荷 | 16000 | 0 | 11880 | 9936 | 2484 | 7452 | 避峰 | 6707 | 00:00-23:45 | 0 | 杜宝龙 | 18072566609 | 赵勇 | 15589716705 | 三班 | 0800002648梁九线1717
214 | II级 | 国网阜新市太平区供电公司 | 2100195002373 | 辽宁九道岭煤业有限公司 | 交流66kV | 东梁220kV变电站 | 0800002648梁九线1717 | 烟煤和无烟煤开采洗选 | 一类 | 一级负荷 | 16000 | 0 | 2376000 | 13312 | 3328 | 9984 | 避峰 | 8986 | 00:00-23:45 | 0 | 杜宝龙 | 18072566609 | 赵勇 | 15589716705 | 三班 | 0800002650马九线014
215 | II级 | 国网阜新市太平区供电公司 | 2100195000999 | 辽宁排山楼黄金矿业有限责任公司 | 交流66kV | 水泉220kV变电站 | 0800002649水金线 | 贵金属矿采选 | 二类 | 二级负荷 | 16000 | 10000 | 3278352 | 9936 | 2484 | 7452 | 避峰 | 6707 | 00:00-23:45 | 6707 | 刘兆新 | 13941896655 | 王楠 | 18841812336 | 三班
216 | II级 | 国网阜新市太平区供电公司 | 2108030471337 | 辽宁排山楼黄金矿业有限责任公司 | 交流66kV | 水泉220kV变电站 | 0800002649水金线 | 贵金属矿采选 | 二类 | 二级负荷 | 4000 | 3000 | 1749792 | 2484 | 621 | 1863 | 避峰 | 1677 | 00:00-23:45 | 1677 | 刘兆新 | 13941896655 | 王楠 | 18841812336 | 三班
217 | II级 | 国网阜新蒙古族自治县供电公司 | 2108243943649 | 阜新鑫凯达氟化学有限公司 | 交流10kV | 张九店66kV变电站 | 0704100015张化线7252 | 合成材料制造 | 二类 | 二级负荷 | 945 | 0 | 4586 | 587 | 147 | 440 | 避峰 | 396 | 21:00-13:00 | 0 | 顾欢 | 15841800048 | 顾欢 | 15841800048 | 二班 | 氟化线042
218 | II级 | 国网阜新蒙古族自治县供电公司 | 2108233787170 | 辽宁氟托新能源材料有限公司 | 交流10kV | 伊马图66kV变电站 | 0704100135氟化一线042 | 合成材料制造 | 二类 | 二级负荷 | 2315 | 0 | 678580 | 1926 | 482 | 1444 | 避峰 | 1300 | 00:00-23:45 | 0 | 王新起 | 15140883071 | 王新起 | 15140883071 | 三班 | 张化线7253
219 | II级 | 国网阜新蒙古族自治县供电公司 | 2108335788307 | 阜新金丰氟化工有限公司 | 交流10kV | 伊马图66kV变电站 | 0704100149伊化2号线052 | 合成材料制造 | 二类 | 二级负荷 | 1230 | 0 | 172409 | 764 | 191 | 573 | 避峰 | 516 | 00:00-23:45 | 0 | 张中 | 18804181113 | 张中 | 18804181113 | 三班 | 张化线7253
220 | II级 | 国网阜新蒙古族自治县供电公司 | 2108170105525 | 阜新睿光氟化学有限公司 | 交流10kV | 电网_周家66千伏变电站 | 0704100088电网_周园二线ZJ42 | 合成材料制造 | 二类 | 二级负荷 | 3515 | 2400 | 851240 | 2629 | 657 | 1972 | 避峰 | 1775 | 21:00-13:00 | 1775 | 朱强 | 18641856565 | 朱强 | 18641856565 | 二班 | 伊化1号线044
221 | II级 | 国网阜新蒙古族自治县供电公司 | 2108647520354 | 阜新天力精细化工有限公司 | 交流10kV | 电网_周家66千伏变电站 | 0704100087电网_周园一线ZJ41 | 涂料、油墨、颜料及类似产品制造 | 二类 | 二级负荷 | 3350 | 0 | 933111 | 2506 | 626 | 1880 | 避峰 | 1692 | 00:00-23:45 | 0 | 高佳 | 13614985667 | 高佳 | 13614985667 | 三班 | 伊北二线057
222 | II级 | 国网阜新蒙古族自治县供电公司 | 2108242330998 | 阜新汉道化工有限责任公司 | 交流10kV | 周家66千伏变电站 | 周化一线ZJ56 | 合成材料制造 | 二类 | 二级负荷 | 3700 | 2590 | 456510 | 2298 | 574 | 1724 | 避峰 | 1552 | 21:00-13:00 | 1552 | 程春 | 13941840740 | 程春 | 13941840740 | 二班 | 张园一线7249
223 | II级 | 国网阜新蒙古族自治县供电公司 | 2108546945205 | 阜新泓翔光电材料有限公司 | 交流10kV | 伊马图66kV变电站 | 0704100104伊北一线048 | 合成材料制造 | 二类 | 二级负荷 | 1200 | 0 | 19950 | 745 | 186 | 559 | 避峰 | 503 | 00:00-23:45 | 0 | 何伟 | 13795006588 | 何伟 | 13795006588 | 三班 | 张化线7253
224 | II级 | 国网阜新蒙古族自治县供电公司 | 2107820033179 | 阜新兴华商砼有限公司 | 交流10kV | 玉龙66kV变电站 | 0704004025玉康线YL54 | 砖瓦、石材等建筑材料制造 | 单电源 | 三级负荷 | 800 | 0 | 81760 | 666 | 166 | 500 | 避峰 | 450 | 21:00-5:00 | 0 | 唐磊 | 13464811188 | 唐磊 | 13464811188 | 单班
225 | II级 | 国网阜新彰武县供电公司 | 2108481697434 | 彰武金路旺汽车模具制造有限公司 | 交流10kV | 兴隆山66kV变电站 | 0805905481山松线XLS47 | 通用零部件制造 | 单电源 | 三级负荷 | 830 | 0 | 15928 | 621 | 155 | 466 | 避峰 | 419 | 00:00-23:45 | 0 | 史云飞 | 18641878555 | 史云飞 | 18641878555 | 三班
226 | II级 | 国网阜新彰武县供电公司 | 2107810038764 | 彰武日翔材料科技有限公司 | 交流10kV | 阿尔乡66kV变电站 | 0802159320电网_北甸子线7845 | 土砂石开采 | 单电源 | 三级负荷 | 400 | 400 | 175680 | 333 | 83 | 250 | 避峰 | 225 | 00:00-23:45 | 225 | 施鑫 | 13795017999 | 施鑫 | 13795017999 | 三班
227 | II级 | 国网阜新彰武县供电公司 | 2107810010292 | 阜新华荣木业有限公司 | 交流10kV | 兴隆山66kV变电站 | 2140705069园区东下线7746 | 木材加工 | 单电源 | 三级负荷 | 565 | 0 | 45918 | 470 | 118 | 352 | 错峰 | 317 | 21:00-13:00 | 0 | 孟繁忠 | 13591414669 | 孟繁忠 | 13591414669 | 二班
228 | II级 | 国网阜新清河门区供电公司 | 2150000981533 | 阜新方正砖业有限公司 | 交流10kV | 清河门66kV变电站 | 805903415电网_10kV清东线QHM45 | 非金属废料和碎屑加工处理 | 单电源 | 三级负荷 | 800 | 0 | 96477 | 598 | 150 | 448 | 避峰 | 403 | 21:00-5:00 | 0 | 李秉玺 | 17741812323 | 李秉玺 | 17741812323 | 单班
229 | II级 | 国网阜新细河区供电公司 | 2108231141631 | 阜新義利原实业发展有限公司 | 交流10kV | 开发66kV变电站 | 0800084501开山线KF64 | 塑料薄膜制造 | 单电源 | 三级负荷 | 800 | 0 | 15029 | 598 | 150 | 448 | 错峰 | 403 | 21:00-5:00 | 0 | 冯天坤 | 13941850205 | 冯天坤 | 13941850205 | 单班
230 | II级 | 国网阜新彰武县供电公司 | 2107810040921 | 彰武兆峰硅砂有限公司好保起分公司 | 交流10kV | 阿尔乡66kV变电站 | 2140705071电网_道布代线7846 | 土砂石开采 | 单电源 | 三级负荷 | 745 | 0 | 99224 | 620 | 155 | 465 | 避峰 | 419 | 00:00-23:45 | 0 | 王继东 | 13358711188 | 王继东 | 13358711188 | 三班
231 | II级 | 国网阜新细河区供电公司 | 2100191383395 | 辽宁广厦钢结构工程(集团)有限公司 | 交流10kV | 北郊66kV变电站 | 0000000848四合线848 | 结构性金属制品制造 | 单电源 | 三级负荷 | 800 | 0 | 27056 | 598 | 150 | 448 | 错峰 | 403 | 21:00-5:00 | 0 | 赵培旺 | 15134034098 | 赵培旺 | 15134034098 | 单班
232 | II级 | 国网阜新彰武县供电公司 | 2108541746597 | 彰武县兴隆山镇华轩隆装饰材料厂 | 交流10kV | 兴隆山66kV变电站 | 0805827449山永二线XLS51 | 人造板制造 | 单电源 | 三级负荷 | 515 | 0 | 84928 | 428 | 107 | 321 | 错峰 | 289 | 21:00-13:00 | 0 | 王兰 | 13008211116 | 王兰 | 13008211116 | 二班
233 | II级 | 国网阜新彰武县供电公司 | 2108661465493 | 辽宁隆源砂业有限公司 | 交流10kV | 兴隆山66kV变电站 | 0805905482山玉线XLS45 | 土砂石开采 | 单电源 | 三级负荷 | 1000 | 0 | 97410 | 621 | 155 | 466 | 避峰 | 419 | 00:00-23:45 | 0 | 张佳旭 | 17741836337 | 张佳旭 | 17741836337 | 三班
234 | II级 | 国网阜新市太平区供电公司 | 2100195968909 | 阜新高海矿业有限公司 | 交流10kV | 东郊66kV变电站 | 000000602210kV东红线242 | 煤炭开采和洗选专业及辅助性活动 | 单电源 | 三级负荷 | 1080 | 0 | 1397 | 671 | 168 | 503 | 避峰 | 453 | 21:00-5:00 | 0 | 赵忠臣 | 13470322223 | 赵忠臣 | 13470322223 | 单班
235 | II级 | 国网阜新彰武县供电公司 | 2107810045551 | 辽宁弘昌嘉豪科技研发有限公司 | 交流10kV | 冯家66kV变电站 | 2140705017冯东线3642 | 土砂石开采 | 单电源 | 三级负荷 | 480 | 0 | 56454 | 399 | 100 | 299 | 避峰 | 269 | 00:00-23:45 | 0 | 王国义 | 13304988005 | 王国义 | 13304988005 | 三班
236 | II级 | 国网阜新蒙古族自治县供电公司 | 2107820061639 | 阜新增益矿业有限公司 | 交流10kV | 太平66kV变电站 | 0704100138太矿线8745 | 铁矿采选 | 单电源 | 三级负荷 | 800 | 0 | 59150 | 598 | 150 | 448 | 避峰 | 403 | 00:00-23:45 | 0 | 王新宇 | 15041842221 | 王新宇 | 15041842221 | 三班
237 | II级 | 国网阜新彰武县供电公司 | 2108624156194 | 辽宁大祁科技有限公司 | 交流10kV | 古井66kV变电站 | 080601757010kV古上线GJ49 | 有色金属压延加工 | 单电源 | 三级负荷 | 1050 | 0 | 20336 | 652 | 163 | 489 | 避峰 | 440 | 21:00-13:00 | 0 | 李晓英 | 13331269000 | 李晓英 | 13331269000 | 二班
238 | II级 | 国网阜新蒙古族自治县供电公司 | 2107820061176 | 阜新蒙古族自治县盛世实业有限公司 | 交流10kV | 太平66kV变电站 | 0704100137太五线8744 | 铁矿采选 | 单电源 | 三级负荷 | 630 | 0 | 21281 | 524 | 131 | 393 | 避峰 | 354 | 00:00-23:45 | 0 | 刘佳 | 13464897056 | 刘佳 | 13464897056 | 三班
239 | II级 | 国网阜新清河门区供电公司 | 2108616469381 | 阜新市日晟建筑材料有限公司 | 交流10kV | 乌龙坝66kV变电站 | 0800062693电网_10kV乌六线8052 | 砖瓦、石材等建筑材料制造 | 单电源 | 三级负荷 | 815 | 0 | 26660 | 610 | 152 | 458 | 错峰 | 412 | 21:00-5:00 | 0 | 周丽君 | 18041834777 | 周丽君 | 18041834777 | 单班
240 | II级 | 国网阜新市太平区供电公司 | 2100195002155 | 阜新市金广矿山机械制造有限公司 | 交流10kV | 高德66kV变电站 | 80424731310kV高园线GD56 | 金属加工机械制造 | 单电源 | 三级负荷 | 1030 | 0 | 6168 | 640 | 160 | 480 | 避峰 | 432 | 00:00-23:45 | 0 | 张佳囡 | 13470363599 | 张佳囡 | 13470363599 | 三班
241 | II级 | 国网阜新蒙古族自治县供电公司 | 2108657721499 | 阜新华强钙业有限公司 | 交流10kV | 海力板66kV变电站 | 0704100066铁矿线4744 | 水泥、石灰和石膏制造 | 单电源 | 三级负荷 | 2230 | 0 | 24660 | 1385 | 346 | 1039 | 避峰 | 935 | 21:00-5:00 | 0 | 杨柏玲 | 15904988060 | 杨柏玲 | 15904988060 | 单班
242 | II级 | 国网阜新彰武县供电公司 | 2108273830300 | 彰武兆峰硅砂有限公司 | 交流10kV | 阿尔乡66kV变电站 | 0802159320电网_北甸子线7845 | 土砂石开采 | 单电源 | 三级负荷 | 400 | 0 | 128846 | 333 | 83 | 250 | 避峰 | 225 | 00:00-23:45 | 0 | 李阳 | 18341819111 | 李阳 | 18341819111 | 三班
243 | II级 | 国网阜新蒙古族自治县供电公司 | 2100191655081 | 阜新飞雪(集团)糖业加工有限公司 | 交流10kV | 海州营子66kV变电站 | 0704004009海城线742 | 制糖业 | 单电源 | 三级负荷 | 2000 | 0 | 19440 | 1242 | 311 | 931 | 避峰 | 838 | 21:00-13:00 | 0 | 吴晓东 | 15041825567 | 吴晓东 | 15041825567 | 二班
244 | II级 | 国网阜新蒙古族自治县供电公司 | 2108674986691 | 阜新蒙古族自治县福兴地镇苏力土物资经销处 | 交流10kV | 福兴地66kV变电站 | 0704100045福北线5355 | 砖瓦、石材等建筑材料制造 | 单电源 | 三级负荷 | 630 | 0 | 53501 | 524 | 131 | 393 | 错峰 | 354 | 21:00-13:00 | 0 | 邱博 | 15904988881 | 邱博 | 15904988881 | 二班
245 | II级 | 国网阜新市太平区供电公司 | 2108651771296 | 辽宁省宁顺资源综合利用开发有限公司 | 交流10kV | 高德66kV变电站 | 805919442高双线GD45 | 常用有色金属冶炼 | 单电源 | 三级负荷 | 1000 | 0 | 2789 | 621 | 155 | 466 | 避峰 | 419 | 21:00-5:00 | 0 | 刘占立 | 18604183737 | 刘占立 | 18604183737 | 单班
246 | II级 | 国网阜新海州供电分公司 | 2107800015467 | 阜新新型搪瓷有限公司 | 交流10kV | 创业66kV变电站 | 0000000008韩梁线1241 | 石膏、水泥制品及类似制品制造 | 单电源 | 三级负荷 | 790 | 0 | 32409 | 591 | 148 | 443 | 错峰 | 399 | 21:00-13:00 | 0 | 刘媛媛 | 13624189288 | 刘媛媛 | 13624189288 | 二班
247 | II级 | 国网阜新蒙古族自治县供电公司 | 2108246914150 | 辽宁和发化工有限公司 | 交流10kV | 伊马图66kV变电站 | 0704100148伊化1号线044 | 合成材料制造 | 二类 | 二级负荷 | 660 | 0 | 161309 | 549 | 137 | 412 | 错峰 | 371 | 21:00-5:00 | 0 | 许岩 | 15241867714 | 许岩 | 15241867714 | 单班 | 周西二线ZJ44
248 | II级 | 国网阜新彰武县供电公司 | 2107810037615 | 彰武县祥宇硅砂有限公司 | 交流10kV | 章古台66kV变电站 | 2140705044章西线3141 | 土砂石开采 | 单电源 | 三级负荷 | 400 | 0 | 63338 | 333 | 83 | 250 | 错峰 | 225 | 21:00-13:00 | 0 | 刘志 | 18841800678 | 刘志 | 18841800678 | 二班
249 | II级 | 国网阜新蒙古族自治县供电公司 | 2108474614206 | 阜新环发废弃物处置有限公司 | 交流10kV | 工业66kV变电站 | 0704004026工园线GY48 | 非金属废料和碎屑加工处理 | 单电源 | 三级负荷 | 2250 | 1250 | 128160 | 1397 | 349 | 1048 | 错峰 | 943 | 21:00-13:00 | 943 | 田红 | 13795029679 | 田红 | 13795029679 | 二班
250 | II级 | 国网阜新清河门区供电公司 | 2150000982895 | 阜新市清河门区兴玺煤矸石加工厂 | 交流10kV | 乌龙坝66kV变电站 | 080047931610kV乌一线8046 | 砖瓦、石材等建筑材料制造 | 单电源 | 三级负荷 | 800 | 0 | 86480 | 598 | 150 | 448 | 避峰 | 403 | 00:00-23:45 | 0 | 李秉玺 | 17741812323 | 李秉玺 | 17741812323 | 三班
251 | II级 | 国网阜新蒙古族自治县供电公司 | 2108220970657 | 阜新泓吉光电材料有限公司 | 交流10kV | 张九店66kV变电站 | 0704100015张化线7252 | 建筑用木料及木材组件加工 | 单电源 | 三级负荷 | 880 | 0 | 45419 | 546 | 137 | 409 | 避峰 | 368 | 21:00-13:00 | 0 | 赵文军 | 13941823407 | 赵文军 | 13941823407 | 二班
252 | II级 | 国网阜新新邱供电分公司 | 2107800004245 | 阜新顺吉新型材料厂 | 交流10kV | 高德66kV变电站 | 805919383高硕线GD61 | 砖瓦、石材等建筑材料制造 | 单电源 | 三级负荷 | 945 | 0 | 231870 | 587 | 147 | 440 | 避峰 | 396 | 00:00-23:45 | 0 | 李祇祈 | 17790852222 | 李祇祈 | 17790852222 | 三班
253 | II级 | 国网阜新新邱供电分公司 | 2108501406651 | 阜新鹏程建筑材料有限责任公司 | 交流10kV | 新中66kV变电站 | 0000006067新西线Z51 | 砖瓦、石材等建筑材料制造 | 单电源 | 三级负荷 | 945 | 0 | 236000 | 587 | 147 | 440 | 避峰 | 396 | 21:00-13:00 | 0 | 曹思佳 | 13841811011 | 曹思佳 | 13841811011 | 二班
254 | II级 | 国网阜新新邱供电分公司 | 2108652799916 | 阜新天合纸业有限公司 | 交流10kV | 新中66kV变电站 | 0000006067新西线Z51 | 纸制品制造 | 单电源 | 三级负荷 | 945 | 0 | 111456 | 587 | 147 | 440 | 避峰 | 396 | 00:00-23:45 | 0 | 张甲 | 15041870550 | 张甲 | 15041870550 | 三班
255 | II级 | 国网阜新彰武县供电公司 | 2108192332738 | 彰武联信金莹铸造材料有限公司 | 交流10kV | 兴隆山66kV变电站 | 0805911375山联线XLS52 | 其他未列明的制造业 | 单电源 | 三级负荷 | 500 | 500 | 117622 | 416 | 104 | 312 | 错峰 | 281 | 21:00-13:00 | 281 | 马亮 | 18698752599 | 马亮 | 18698752599 | 二班
256 | II级 | 国网阜新彰武县供电公司 | 2107810025302 | 阜新煜福建筑材料有限公司 | 交流10kV | 五峰66kV变电站 | 2140705010电网_五峰北线3546 | 化工、木材、非金属加工专用设备制造 | 单电源 | 三级负荷 | 1080 | 0 | 1598 | 671 | 168 | 503 | 避峰 | 453 | 21:00-13:00 | 0 | 孙福 | 13841874622 | 孙福 | 13841874622 | 二班
257 | II级 | 国网阜新细河区供电公司 | 2108607777673 | 辽宁航天神坤装备有限公司 | 交流10kV | 开发66kV变电站 | 211224040508158210kV开宏线KF67 | 采矿、冶金、建筑专用设备制造 | 单电源 | 三级负荷 | 2000 | 0 | 17972 | 1242 | 311 | 931 | 避峰 | 838 | 00:00-23:45 | 0 | 姚成海 | 18524180102 | 姚成海 | 18524180102 | 三班
258 | II级 | 国网阜新细河区供电公司 | 2108560032530 | 辽宁中世生物技术有限公司 | 交流10kV | 开发66kV变电站 | 0800084502开村线KF63 | 泵、阀门、压缩机及类似机械制造 | 单电源 | 三级负荷 | 630 | 0 | 37537 | 524 | 131 | 393 | 错峰 | 354 | 21:00-5:00 | 0 | 张晶 | 18641880366 | 张晶 | 18641880366 | 单班
259 | II级 | 国网阜新蒙古族自治县供电公司 | 2108147865403 | 阜新市恒源矿业有限责任公司 | 交流10kV | 太平66kV变电站 | 0704100130太北线8751 | 有色金属压延加工 | 单电源 | 三级负荷 | 630 | 0 | 44520 | 524 | 131 | 393 | 避峰 | 354 | 21:00-13:00 | 0 | 王晓海 | 15841840088 | 王晓海 | 15841840088 | 二班
260 | II级 | 国网阜新海州供电分公司 | 2108480996628 | 阜新天源钢球制造有限公司 | 交流10kV | 平安66kV变电站 | 0000006047平隆线P41 | 铸造及其他金属制品制造 | 单电源 | 三级负荷 | 715 | 0 | 93480 | 535 | 134 | 401 | 避峰 | 361 | 21:00-13:00 | 0 | 李红洋 | 15042528570 | 李红洋 | 15042528570 | 二班
261 | II级 | 国网阜新蒙古族自治县供电公司 | 2108195074569 | 阜新圣鑫石材有限公司 | 交流10kV | 平安地66kV变电站 | 0704100024平北线PAD42 | 非金属废料和碎屑加工处理 | 单电源 | 三级负荷 | 630 | 0 | 28734 | 471 | 118 | 353 | 避峰 | 318 | 21:00-13:00 | 0 | 关汉林 | 13898547111 | 关汉林 | 13898547111 | 二班
262 | II级 | 国网阜新蒙古族自治县供电公司 | 2107820024432 | 辽宁圣金实业有限公司 | 交流10kV | 平安地66kV变电站 | 0704100024平北线PAD42 | 非金属废料和碎屑加工处理 | 单电源 | 三级负荷 | 615 | 0 | 21712 | 512 | 128 | 384 | 避峰 | 346 | 00:00-23:45 | 0 | 吴大伟 | 18740179222 | 吴大伟 | 18740179222 | 三班
263 | II级 | 国网阜新彰武县供电公司 | 2108630267477 | 华洲重工股份有限公司 | 交流10kV | 古井66kV变电站 | 080606355610kV古南线GJ57 | 结构性金属制品制造 | 单电源 | 三级负荷 | 500 | 0 | 66622 | 416 | 104 | 312 | 避峰 | 281 | 00:00-23:45 | 0 | 陈晟源 | 13464864678 | 陈晟源 | 13464864678 | 三班
264 | II级 | 国网阜新蒙古族自治县供电公司 | 2100195002230 | 阜新市双山煤矿 | 交流10kV | 伊马图66kV变电站 | 0000006012双山线044 | 煤炭开采和洗选专业及辅助性活动 | 单电源 | 三级负荷 | 2000 | 0 | 7000 | 1242 | 311 | 931 | 避峰 | 838 | 00:00-23:45 | 0 | 李宪国 | 18604985084 | 李宪国 | 18604985084 | 三班
265 | II级 | 国网阜新清河门区供电公司 | 2107080002476 | 阜新市清河门区骏跃煤业有限公司 | 交流10kV | 乌龙坝66kV变电站 | 0800479316乌一线8046 | 煤炭开采和洗选专业及辅助性活动 | 单电源 | 三级负荷 | 1340 | 0 | 4690 | 832 | 208 | 624 | 避峰 | 562 | 00:00-23:45 | 0 | 王占东 | 15541800562 | 王占东 | 15541800562 | 三班
266 | II级 | 国网阜新清河门区供电公司 | 2107080007585 | 河西镇第八煤矿 | 交流10kV | 乌龙坝66kV变电站 | 0800062693乌六线8052 | 煤炭开采和洗选专业及辅助性活动 | 单电源 | 三级负荷 | 1315 | 0 | 4602.5 | 817 | 204 | 613 | 避峰 | 552 | 21:00-5:00 | 0 | 八矿 | 17144420972 | 八矿 | 17144420972 | 单班
267 | II级 | 国网阜新新邱供电分公司 | 2107800002698 | 阜新东岗矿业有限公司大岗岗煤矿(备用) | 交流10kV | 兴合66kV变电站 | 80610354910kV兴园线XH43 | 煤炭开采和洗选专业及辅助性活动 | 单电源 | 三级负荷 | 630 | 0 | 2205 | 391 | 98 | 293 | 避峰 | 264 | 00:00-23:45 | 0 | 刘玉田 | 17182439513 | 刘玉田 | 17182439513 | 三班
268 | II级 | 国网阜新新邱供电分公司 | 2107800004229 | 辽宁玖峰宏泰生态环境治理工程有限公司 | 交流10kV | 新中66kV变电站 | 0000006067新西线Z51 | 褐煤开采洗选 | 单电源 | 三级负荷 | 565 | 0 | 1977.5 | 351 | 88 | 263 | 避峰 | 237 | 21:00-13:00 | 0 | 蔡宝喜 | 13464816789 | 蔡宝喜 | 13464816789 | 二班
269 | II级 | 国网阜新蒙古族自治县供电公司 | 2107820266874 | 阜新市桓生煤矿 | 交流10kV | 伊马图66kV变电站 | 0000006013水源线 | 煤炭开采和洗选专业及辅助性活动 | 单电源 | 三级负荷 | 515 | 0 | 1802.5 | 320 | 80 | 240 | 避峰 | 216 | 00:00-23:45 | 0 | 王野 | 13841817730 | 王野 | 13841817730 | 三班
270 | II级 | 国网阜新清河门区供电公司 | 2107080002551 | 清河门区四井(备) | 交流10kV | 清河门66kV变电站 | 80590341510kV清东线QHM45 | 煤炭开采和洗选专业及辅助性活动 | 单电源 | 三级负荷 | 500 | 0 | 1750 | 311 | 78 | 233 | 避峰 | 210 | 00:00-23:45 | 0 | 张先生 | 13514185911 | 张先生 | 13514185911 | 三班
271 | II级 | 国网阜新清河门区供电公司 | 2107080002388 | 贾路煤矿A台 | 交流10kV | 清河门66kV变电站 | 80590341510kV清东线QHM45 | 煤炭开采和洗选专业及辅助性活动 | 单电源 | 三级负荷 | 465 | 0 | 1627.5 | 289 | 72 | 217 | 避峰 | 195 | 21:00-5:00 | 0 | 贾立新 | 13154182111 | 贾立新 | 13154182111 | 单班
272 | II级 | 国网阜新清河门区供电公司 | 2107080002580 | 阜新市清河门区第二煤矿 | 交流10kV | 乌龙坝66kV变电站 | 0800479316乌一线8046 | 煤炭开采和洗选专业及辅助性活动 | 单电源 | 三级负荷 | 400 | 0 | 1400 | 248 | 62 | 186 | 避峰 | 167 | 00:00-23:45 | 0 | 王学奎 | 13841864556 | 王学奎 | 13841864556 | 三班
273 | II级 | 国网阜新清河门区供电公司 | 2108075568223 | 义县高清煤矿 | 交流10kV | 乌龙坝66kV变电站 | 0800062693乌六线8052 | 煤炭开采和洗选专业及辅助性活动 | 单电源 | 三级负荷 | 400 | 0 | 1400 | 248 | 62 | 186 | 避峰 | 167 | 21:00-5:00 | 0 | 郭耕宁 | 15004181813 | 郭耕宁 | 15004181813 | 单班
274 | II级 | 国网阜新清河门区供电公司 | 2107080004528 | 阜新市清河门区一井 | 交流10kV | 乌龙坝66kV变电站 | 0800401292乌镇线8045 | 煤炭开采和洗选专业及辅助性活动 | 单电源 | 三级负荷 | 315 | 0 | 1102.5 | 196 | 49 | 147 | 避峰 | 132 | 00:00-23:45 | 0 | 林宾 | 13804185959 | 林宾 | 13804185959 | 三班
275 | II级 | 国网阜新新邱供电分公司 | 2100195580716 | 阜新鼎聚鑫资源循环利用中心 | 交流10kV | 新中66kV变电站 | 0000006053新宅线Z43 | 煤炭开采和洗选专业及辅助性活动 | 单电源 | 三级负荷 | 815 | 0 | 32580 | 506 | 127 | 379 | 避峰 | 341 | 00:00-23:45 | 0 | 孙丽香 | 15350981987 | 孙丽香 | 15350981987 | 三班
276 | II级 | 国网阜新蒙古族自治县供电公司 | 2107820040269 | 阜新蒙古族自治县苍土乡明升碎石加工厂 | 交流10kV | 大巴66kV变电站 | 0704100041大苍线4243 | 砖瓦、石材等建筑材料制造 | 单电源 | 三级负荷 | 630 | 0 | 870 | 471 | 118 | 353 | 避峰 | 318 | 21:00-13:00 | 0 | 武贵明 | 13020612051 | 武贵明 | 13020612051 | 二班
277 | II级 | 国网阜新蒙古族自治县供电公司 | 2107820066126 | 阜新金石膨润土矿业有限公司 | 交流10kV | 大五家子66kV变电站 | 0704100099膨润土线4645 | 土砂石开采 | 单电源 | 三级负荷 | 2115 | 0 | 18040 | 1313 | 328 | 985 | 避峰 | 887 | 00:00-23:45 | 0 | 赵宇超 | 13464836311 | 赵宇超 | 13464836311 | 三班
278 | II级 | 国网阜新彰武县供电公司 | 2107810038780 | 彰武兆峰硅砂有限公司 | 交流10kV | 阿尔乡66kV变电站 | 0802159320电网_北甸子线7845 | 土砂石开采 | 单电源 | 三级负荷 | 525 | 0 | 81224 | 437 | 109 | 328 | 避峰 | 295 | 00:00-23:45 | 0 | 李阳 | 18341819111 | 李阳 | 18341819111 | 三班
279 | II级 | 国网阜新蒙古族自治县供电公司 | 2108663718225 | 阜新蒙古族自治县远景能源有限公司 | 交流10kV | 工业66kV变电站 | 0704004019工博1#线GY51 | 通用零部件制造 | 单电源 | 三级负荷 | 1250 | 0 | 7575 | 776 | 194 | 582 | 避峰 | 524 | 21:00-13:00 | 0 | 林池 | 18341813937 | 林池 | 18341813937 | 二班
280 | II级 | 国网阜新蒙古族自治县供电公司 | 2108652625376 | 阜新宏胜矿业有限责任公司 | 交流10kV | 福兴地66kV变电站 | 0704100045福北线5355 | 土砂石开采 | 单电源 | 三级负荷 | 945 | 0 | 1155 | 587 | 147 | 440 | 错峰 | 396 | 21:00-5:00 | 0 | 米联艺 | 15841840088 | 米联艺 | 15841840088 | 单班
281 | II级 | 国网阜新海州供电分公司 | 2107800015438 | 阜新市裕丰铸造有限公司 | 交流10kV | 平安66kV变电站 | 0000006046平南线P54 | 铸造及其他金属制品制造 | 单电源 | 三级负荷 | 630 | 0 | 131301 | 471 | 118 | 353 | 避峰 | 318 | 21:00-5:00 | 0 | 马厂长 | 13130690212 | 马厂长 | 13130690212 | 单班
282 | II级 | 国网阜新海州供电分公司 | 2100195968563 | 阜新市海州区韩家店镇东瓦村第二砖厂 | 交流10kV | 东郊66kV变电站 | 0000000009东南瓦线244 | 砖瓦、石材等建筑材料制造 | 单电源 | 三级负荷 | 630 | 0 | 106424 | 471 | 118 | 353 | 避峰 | 318 | 00:00-23:45 | 0 | 褚淑文 | 13188322882 | 褚淑文 | 13188322882 | 三班
283 | II级 | 国网阜新海州供电分公司 | 2108661213946 | 阜新钰合机械有限公司 | 交流10kV | 东五一66kV变电站 | 0803199344五东线5545 | 金属加工机械制造 | 单电源 | 三级负荷 | 630 | 0 | 75687 | 471 | 118 | 353 | 避峰 | 318 | 00:00-23:45 | 0 | 郑洪玲 | 18641887572 | 郑洪玲 | 18641887572 | 三班
284 | II级 | 国网阜新蒙古族自治县供电公司 | 2107820057173 | 阜新龙驰矿业有限公司第二铁选厂 | 交流10kV | 太平66kV变电站 | 0704100131太工线8752 | 铁矿采选 | 单电源 | 三级负荷 | 1980 | 0 | 2549 | 1230 | 307 | 923 | 避峰 | 831 | 00:00-23:45 | 0 | 王晓海 | 15841840088 | 王晓海 | 15841840088 | 三班
285 | II级 | 国网阜新蒙古族自治县供电公司 | 2107820057652 | 阜新龙驰矿业有限公司第二铁选厂 | 交流10kV | 太平66kV变电站 | 0704100130太北线8751 | 铁矿采选 | 单电源 | 三级负荷 | 1575 | 0 | 460 | 978 | 245 | 733 | 避峰 | 660 | 00:00-23:45 | 0 | 陈丽娟 | 15841840088 | 陈丽娟 | 15841840088 | 三班
286 | II级 | 国网阜新蒙古族自治县供电公司 | 2107820060333 | 阜新蒙古族自治县大五家子镇高束台村荣和铁选厂 | 交流10kV | 大五家子66kV变电站 | 0704100080大五东线4643 | 铁矿采选 | 单电源 | 三级负荷 | 1420 | 0 | 203251 | 882 | 220 | 662 | 避峰 | 596 | 00:00-23:45 | 0 | 葛健 | 15941862722 | 葛健 | 15941862722 | 三班
287 | II级 | 国网阜新蒙古族自治县供电公司 | 2107820047648 | 阜新蒙古族自治县宝良金矿 | 交流10kV | 乌兰66kV变电站 | 0704100124乌水线7042 | 贵金属矿采选 | 单电源 | 三级负荷 | 600 | 0 | 2100 | 373 | 93 | 280 | 避峰 | 252 | 00:00-23:45 | 0 | 陈宝良 | 15241887999 | 陈宝良 | 15241887999 | 三班
288 | II级 | 国网阜新蒙古族自治县供电公司 | 2107820057506 | 阜新恒泰矿业有限公司 | 交流10kV | 太平66kV变电站 | 0704100055太于线8749 | 铁矿采选 | 单电源 | 三级负荷 | 315 | 0 | 86192 | 196 | 49 | 147 | 避峰 | 132 | 21:00-13:00 | 0 | 陈建国 | 13841867755 | 陈建国 | 13841867755 | 二班
289 | II级 | 国网阜新蒙古族自治县供电公司 | 2108619352246 | 阜新蒙古族自治县鑫利达工贸有限公司扎兰营子铁矿 | 交流10kV | 扎兰66kV变电站 | 0704100111扎北线ZL42 | 铁矿采选 | 单电源 | 三级负荷 | 315 | 0 | 50266 | 196 | 49 | 147 | 避峰 | 132 | 00:00-23:45 | 0 | 米占权 | 13841829933 | 米占权 | 13841829933 | 三班
290 | II级 | 国网阜新蒙古族自治县供电公司 | 2108114770749 | 阜新蒙古族自治县源磷矿业有限公司 | 交流10kV | 麦地66kV变电站 | 0000000944麦军线MD41 | 铁矿采选 | 单电源 | 三级负荷 | 315 | 0 | 44580 | 196 | 49 | 147 | 避峰 | 132 | 21:00-5:00 | 0 | 陈旭 | 18041801188 | 陈旭 | 18041801188 | 单班
291 | II级 | 国网阜新海州供电分公司 | 2107800015441 | 阜新市海州区久伟硼酐厂(普通合伙) | 交流10kV | 创业66kV变电站 | 0000000008韩梁线1241 | 化学矿采选 | 单电源 | 三级负荷 | 315 | 0 | 1424 | 196 | 49 | 147 | 避峰 | 132 | 21:00-5:00 | 0 | 阜新市海州区久伟硼矸厂 | 18641820429 | 阜新市海州区久伟硼矸厂 | 18641820429 | 单班
292 | II级 | 国网阜新蒙古族自治县供电公司 | 2107820057261 | 阜新恒泰矿业有限公司 | 交流10kV | 太平66kV变电站 | 0704100136太南线8741 | 铁矿采选 | 单电源 | 三级负荷 | 315 | 0 | 1102.5 | 196 | 49 | 147 | 避峰 | 132 | 21:00-5:00 | 0 | 王岩松 | 15140906660 | 王岩松 | 15140906660 | 单班
293 | II级 | 国网阜新蒙古族自治县供电公司 | 2107820036383 | 阜新蒙古族自治县天成矿业有限责任公司 | 交流10kV | 他本66kV变电站 | 0704100106他同线6447 | 铁矿采选 | 单电源 | 三级负荷 | 315 | 0 | 1102.5 | 196 | 49 | 147 | 避峰 | 132 | 21:00-13:00 | 0 | 朱越尧 | 13464852239 | 朱越尧 | 13464852239 | 二班
294 | II级 | 国网阜新蒙古族自治县供电公司 | 2150001793544 | 阜新蒙古族自治县通达矿业有限责任公司 | 交流10kV | 十家子66kV变电站 | 0704100014十老线SJZ41 | 其他采矿业 | 单电源 | 三级负荷 | 315 | 0 | 1102.5 | 196 | 49 | 147 | 避峰 | 132 | 00:00-23:45 | 0 | 陈俊熙 | 18641857666 | 陈俊熙 | 18641857666 | 三班
295 | II级 | 国网阜新蒙古族自治县供电公司 | 2107820057636 | 阜新恒泰矿业有限公司 | 交流10kV | 太平66kV变电站 | 0704100136太南线8741 | 铁矿采选 | 单电源 | 三级负荷 | 630 | 0 | 80752 | 471 | 118 | 353 | 错峰 | 318 | 21:00-5:00 | 0 | 陈建国 | 13841867755 | 陈建国 | 13841867755 | 单班
296 | II级 | 国网阜新蒙古族自治县供电公司 | 2107820047736 | 阜新利欣矿业有限责任公司 | 交流10kV | 乌兰66kV变电站 | 0704100121乌脉线7044 | 铁矿采选 | 单电源 | 三级负荷 | 1105 | 0 | 6335 | 686 | 172 | 514 | 避峰 | 463 | 21:00-13:00 | 0 | 代高睿 | 13470311112 | 代高睿 | 13470311112 | 二班
297 | II级 | 国网阜新彰武县供电公司 | 2107810011950 | 辽宁省睿凯金属有限公司 | 交流10kV | 兴隆山66kV变电站 | 0805905482山玉线XLS45 | 建筑用木料及木材组件加工 | 单电源 | 三级负荷 | 800 | 0 | 2800 | 497 | 124 | 373 | 避峰 | 336 | 21:00-13:00 | 0 | 陈春丽 | 13644062388 | 陈春丽 | 13644062388 | 二班
298 | II级 | 国网阜新彰武县供电公司 | 2107810045447 | 彰武天凯硅砂有限公司 | 交流10kV | 冯家66kV变电站 | 2140705017冯东线3642 | 土砂石开采 | 单电源 | 三级负荷 | 515 | 0 | 62694 | 428 | 107 | 321 | 避峰 | 289 | 00:00-23:45 | 0 | 苏宇 | 13704983001 | 苏宇 | 13704983001 | 三班
299 | II级 | 国网阜新清河门区供电公司 | 2150000710523 | 阜新春丰和顺新型建材有限公司 | 交流10kV | 乌龙坝66kV变电站 | 0800062693电网_10kV乌六线8052 | 砖瓦、石材等建筑材料制造 | 单电源 | 三级负荷 | 1000 | 0 | 253935 | 621 | 155 | 466 | 避峰 | 419 | 21:00-5:00 | 0 | 刘强 | 18841835111 | 刘强 | 18841835111 | 单班
300 | II级 | 国网阜新细河区供电公司 | 2150000794458 | 辽宁省圣驰新材料有限公司 | 交流10kV | 中华66kV变电站 | 0000001051华西线1051 | 其他未列明的制造业 | 单电源 | 三级负荷 | 400 | 0 | 1835 | 333 | 83 | 250 | 错峰 | 225 | 21:00-5:00 | 0 | 巴晓雷 | 15841890066 | 巴晓雷 | 15841890066 | 单班
301 | II级 | 国网阜新彰武县供电公司 | 2108665553190 | 中联天盛(辽宁)建筑新型材料有限公司 | 交流10kV | 古井66kV变电站 | 080601756910kV古下线GJ51 | 其他未列明的制造业 | 单电源 | 三级负荷 | 400 | 0 | 25842 | 333 | 83 | 250 | 避峰 | 225 | 00:00-23:45 | 0 | 张书豪 | 17512426666 | 张书豪 | 17512426666 | 三班
302 | II级 | 国网阜新细河区供电公司 | 2108113049826 | 辽宁实维天食品有限公司 | 交流10kV | 玉龙66kV变电站 | 803613315玉园线YL45 | 方便食品制造 | 单电源 | 三级负荷 | 500 | 0 | 16 | 416 | 104 | 312 | 避峰 | 281 | 00:00-23:45 | 0 | 于新颖 | 18741838328 | 于新颖 | 18741838328 | 三班
303 | II级 | 国网阜新细河区供电公司 | 2108193445019 | 阜新新亚电子有限公司 | 交流10kV | 开发66kV变电站 | 805827430开华线KF46 | 电子元件及电子专用材料制造 | 单电源 | 三级负荷 | 630 | 0 | 171144 | 471 | 118 | 353 | 避峰 | 318 | 21:00-13:00 | 0 | 陈朝 | 13841816432 | 陈朝 | 13841816432 | 二班
304 | II级 | 国网阜新细河区供电公司 | 2100191383021 | 阜新嘉隆电子有限公司 | 交流10kV | 开发66kV变电站 | 805827430开华线KF46 | 电子元件及电子专用材料制造 | 单电源 | 三级负荷 | 1250 | 0 | 68640 | 776 | 194 | 582 | 避峰 | 524 | 00:00-23:45 | 0 | 马迪 | 18641880881 | 马迪 | 18641880881 | 三班
305 | II级 | 国网阜新蒙古族自治县供电公司 | 2107820036240 | 阜新蒙古族自治县金鹏源矿业有限公司 | 交流10kV | 他本66kV变电站 | 0704100106他同线6447 | 铁矿采选 | 单电源 | 三级负荷 | 415 | 0 | 20973 | 345 | 86 | 259 | 避峰 | 233 | 00:00-23:45 | 0 | 刘大鹏 | 13384282225 | 刘大鹏 | 13384282225 | 三班
306 | II级 | 国网阜新彰武县供电公司 | 2108413864628 | 彰武县鑫宝硅砂有限公司 | 交流10kV | 冯家66kV变电站 | 2140705015大德线3641 | 土砂石开采 | 单电源 | 三级负荷 | 915 | 0 | 92373 | 568 | 142 | 426 | 避峰 | 383 | 00:00-23:45 | 0 | 张井龙 | 18241853966 | 张井龙 | 18241853966 | 三班
307 | II级 | 国网阜新细河区供电公司 | 2107800032040 | 阜新市细河区源平实业有限责任公司 | 交流10kV | 黄家66kV变电站 | 0000000044黄安线HJ44 | 铁矿采选 | 单电源 | 三级负荷 | 400 | 0 | 130861 | 333 | 83 | 250 | 错峰 | 225 | 21:00-13:00 | 0 | 白景茹 | 13372955600 | 白景茹 | 13372955600 | 二班
308 | II级 | 国网阜新新邱供电分公司 | 2107800002630 | 辽宁新睿环保建筑材料有限公司 | 交流10kV | 高德66kV变电站 | 805919383高硕线GD61 | 砖瓦、石材等建筑材料制造 | 单电源 | 三级负荷 | 730 | 0 | 23959 | 453 | 113 | 340 | 避峰 | 306 | 21:00-13:00 | 0 | 顾时雨 | 18941810525 | 顾时雨 | 18941810525 | 二班
309 | II级 | 国网阜新蒙古族自治县供电公司 | 2108661119837 | 阜新蒙古族自治县永鑫矿业有限公司 | 交流10kV | 他本66kV变电站 | 0704100106他同线6447 | 铁矿采选 | 单电源 | 三级负荷 | 500 | 0 | 7487 | 416 | 104 | 312 | 错峰 | 281 | 21:00-13:00 | 0 | 池青岩 | 18741857755 | 池青岩 | 18741857755 | 二班
310 | II级 | 国网阜新彰武县供电公司 | 2108413872056 | 阜新市力拓硅砂有限公司 | 交流10kV | 冯家66kV变电站 | 2140705015大德线3641 | 土砂石开采 | 单电源 | 三级负荷 | 1030 | 0 | 24815 | 640 | 160 | 480 | 避峰 | 432 | 00:00-23:45 | 0 | 董德涵 | 18240023045 | 董德涵 | 18240023045 | 三班
311 | II级 | 国网阜新蒙古族自治县供电公司 | 2108113526178 | 阜新蒙古族自治县澳豪新型墙体材料厂 | 交流10kV | 建设66kV变电站 | 0704100029建西线5041 | 砖瓦、石材等建筑材料制造 | 单电源 | 三级负荷 | 400 | 0 | 35226 | 333 | 83 | 250 | 错峰 | 225 | 21:00-13:00 | 0 | 薛洋 | 13190293333 | 薛洋 | 13190293333 | 二班
312 | II级 | 国网阜新彰武县供电公司 | 2107810006068 | 彰武县公路沥青拌合站 | 交流10kV | 电网_西六66kV变电站 | 080612154210kV西六南线3542 | 砖瓦、石材等建筑材料制造 | 单电源 | 三级负荷 | 630 | 0 | 6151 | 391 | 98 | 293 | 避峰 | 264 | 00:00-23:45 | 0 | 赵东明 | 13104189888 | 赵东明 | 13104189888 | 三班
313 | II级 | 国网阜新彰武县供电公司 | 2108675057376 | 彰武县承信新型材料有限公司 | 交流10kV | 冯家66kV变电站 | 2140705017冯东线3642 | 其他未列明的制造业 | 单电源 | 三级负荷 | 400 | 0 | 10083 | 333 | 83 | 250 | 避峰 | 225 | 00:00-23:45 | 0 | 马亮 | 15241876972 | 马亮 | 15241876972 | 三班
314 | II级 | 国网阜新蒙古族自治县供电公司 | 2107820033313 | 辽宁三沟酒业有限责任公司 | 交流10kV | 他本66kV变电站 | 0704100116他园线6442 | 酒的制造 | 单电源 | 三级负荷 | 945 | 0 | 34730 | 587 | 147 | 440 | 避峰 | 396 | 00:00-23:45 | 0 | 温继新 | 13841863124 | 温继新 | 13841863124 | 三班
315 | II级 | 国网阜新彰武县供电公司 | 2108657731243 | 沈阳经济区彰武神华橡塑助剂有限公司 | 交流10kV | 抬头山66kV变电站 | 2140705022平安线3849 | 其他橡胶制品制造 | 单电源 | 三级负荷 | 630 | 0 | 18120 | 391 | 98 | 293 | 避峰 | 264 | 00:00-23:45 | 0 | 杨月红 | 18741845955 | 杨月红 | 18741845955 | 三班
316 | II级 | 国网阜新细河区供电公司 | 2108113325111 | 辽宁东升精机有限公司 | 交流10kV | 开发66kV变电站 | 805827430开华线KF46 | 通用零部件制造 | 单电源 | 三级负荷 | 630 | 0 | 71568 | 391 | 98 | 293 | 错峰 | 264 | 21:00-5:00 | 0 | 解洪亮 | 15134005105 | 解洪亮 | 15134005105 | 单班
317 | II级 | 国网阜新蒙古族自治县供电公司 | 2107820008360 | 阜新蒙古族自治县得尔达矿业有限公司 | 交流10kV | 大板66kV变电站 | 0704100007大华线4341 | 铁矿采选 | 单电源 | 三级负荷 | 500 | 0 | 4954 | 374 | 94 | 280 | 避峰 | 252 | 00:00-23:45 | 0 | 齐宝嘉 | 13188300119 | 齐宝嘉 | 13188300119 | 三班
318 | II级 | 国网阜新蒙古族自治县供电公司 | 2108619352422 | 阜新蒙古族自治县凯红人工骨料加工厂 | 交流10kV | 扎兰66kV变电站 | 0704100111扎北线6943 | 非金属废料和碎屑加工处理 | 单电源 | 三级负荷 | 400 | 0 | 91254 | 333 | 83 | 250 | 错峰 | 225 | 21:00-13:00 | 0 | 米占权 | 13841829933 | 米占权 | 13841829933 | 二班
319 | II级 | 国网阜新细河区供电公司 | 2100191383018 | 阜新众邦冶金化工设备制造有限公司 | 交流10kV | 中华66kV变电站 | 0000001043华玻线-1043 | 结构性金属制品制造 | 单电源 | 三级负荷 | 530 | 0 | 35334 | 396 | 99 | 297 | 避峰 | 267 | 00:00-23:45 | 0 | 张宏志 | 18741807770 | 张宏志 | 18741807770 | 三班
320 | II级 | 国网阜新细河区供电公司 | 2108439460365 | 阜新封闭母线有限责任公司 | 交流10kV | 开发66kV变电站 | 805827430开华线KF46 | 金属丝绳及其制品制造 | 二类 | 二级负荷 | 1000 | 1000 | 29820 | 621 | 155 | 466 | 避峰 | 419 | 00:00-23:45 | 419 | 许勇 | 13941887088 | 许哥新 | 13941887088 | 三班
321 | II级 | 国网阜新清河门区供电公司 | 2107080003929 | 阜新市清河门区广盛粉煤灰制砖有限责任公司 | 交流10kV | 清河门66kV变电站 | 805903432电网_10kV清西线QHM52 | 砖瓦、石材等建筑材料制造 | 单电源 | 三级负荷 | 565 | 0 | 192016 | 351 | 88 | 263 | 避峰 | 237 | 00:00-23:45 | 0 | 陈立霞 | 18941853666 | 陈立霞 | 18941853666 | 三班
322 | II级 | 国网阜新蒙古族自治县供电公司 | 2107820032453 | 阜新蒙古族自治县沙拉振兴新型墙体材料有限公司 | 交流10kV | 北五66kV变电站 | 0704100100沙南线4848 | 砖瓦、石材等建筑材料制造 | 单电源 | 三级负荷 | 565 | 0 | 13128 | 351 | 88 | 263 | 错峰 | 237 | 21:00-13:00 | 0 | 雷志辉 | 15904985999 | 雷志辉 | 15904985999 | 二班
323 | II级 | 国网阜新彰武县供电公司 | 2108593682186 | 彰武恒源铸造材料有限公司 | 交流10kV | 古井66kV变电站 | 080601756910kV古下线GJ51 | 其他未列明的制造业 | 单电源 | 三级负荷 | 715 | 0 | 41900 | 444 | 111 | 333 | 避峰 | 300 | 00:00-23:45 | 0 | 顾纯龙 | 18104077101 | 顾纯龙 | 18104077101 | 三班
324 | II级 | 国网阜新蒙古族自治县供电公司 | 2107820061668 | 阜新蒙古族自治县盛世实业有限公司 | 交流10kV | 太平66kV变电站 | 0704100137太五线8744 | 铁矿采选 | 单电源 | 三级负荷 | 630 | 0 | 15987 | 391 | 98 | 293 | 避峰 | 264 | 00:00-23:45 | 0 | 刘佳 | 13464897056 | 刘佳 | 13464897056 | 三班
325 | II级 | 国网阜新细河区供电公司 | 2108648519234 | 阜新涵宇机械制造有限公司 | 交流10kV | 开发66kV变电站 | 0800084509开汇线KF41 | 泵、阀门、压缩机及类似机械制造 | 单电源 | 三级负荷 | 400 | 0 | 31861 | 333 | 83 | 250 | 避峰 | 225 | 00:00-23:45 | 0 | 王昊然 | 18041812222 | 王昊然 | 18041812222 | 三班
326 | II级 | 国网阜新蒙古族自治县供电公司 | 2107820007309 | 阜新蒙古族自治县天立新型橡胶材料有限公司 | 交流10kV | 电网_周家66千伏变电站 | 0704100083电网_周化一线ZJ56 | 其他橡胶制品制造 | 单电源 | 三级负荷 | 1200 | 0 | 49974 | 745 | 186 | 559 | 避峰 | 503 | 21:00-5:00 | 0 | 郭艳华 | 15531342687 | 郭艳华 | 15531342687 | 单班
327 | II级 | 国网阜新蒙古族自治县供电公司 | 2107820023400 | 阜新蒙古族自治县阜盈生物质能源开发有限公司 | 交流10kV | 平安地66kV变电站 | 0704100023平塔线PAD46 | 非金属废料和碎屑加工处理 | 单电源 | 三级负荷 | 515 | 0 | 2403 | 385 | 96 | 289 | 错峰 | 260 | 21:00-13:00 | 0 | 陈永刚 | 15134039999 | 陈永刚 | 15134039999 | 二班
328 | II级 | 国网阜新新邱供电分公司 | 2108149485014 | 阜新天合环保建筑材料厂 | 交流10kV | 新中66kV变电站 | 80591137910kV新民线Z52 | 砖瓦、石材等建筑材料制造 | 单电源 | 三级负荷 | 630 | 0 | 222696 | 391 | 98 | 293 | 避峰 | 264 | 21:00-13:00 | 0 | 张俊玲 | 13841823699 | 张俊玲 | 13841823699 | 二班
329 | II级 | 国网阜新新邱供电分公司 | 2108542260164 | 阜新市新邱区胜利砖厂 | 交流10kV | 新中66kV变电站 | 0000006067新西线Z51 | 砖瓦、石材等建筑材料制造 | 单电源 | 三级负荷 | 630 | 0 | 187056 | 391 | 98 | 293 | 避峰 | 264 | 21:00-13:00 | 0 | 蔡子兴 | 15641811111 | 蔡子兴 | 15641811111 | 二班
330 | II级 | 国网阜新新邱供电分公司 | 2107800001839 | 阜新顺吉新型材料厂 | 交流10kV | 高德66kV变电站 | 805919383高硕线GD61 | 砖瓦、石材等建筑材料制造 | 单电源 | 三级负荷 | 630 | 0 | 188160 | 391 | 98 | 293 | 错峰 | 264 | 21:00-5:00 | 0 | 李祗祈 | 17790852222 | 李祗祈 | 17790852222 | 单班
331 | II级 | 国网阜新新邱供电分公司 | 2108651764063 | 阜新浩博纸业有限公司 | 交流10kV | 新中66kV变电站 | 80591137910kV新民线Z52 | 其他电气机械及器材制造 | 单电源 | 三级负荷 | 630 | 0 | 294980 | 391 | 98 | 293 | 避峰 | 264 | 21:00-13:00 | 0 | 孙秀芹 | 13292598464 | 孙秀芹 | 13292598464 | 二班
332 | II级 | 国网阜新新邱供电分公司 | 2108652625116 | 大金重工股份有限公司 | 交流10kV | 高德66kV变电站 | 80591938210kV高木线GD62 | 其他金属工具制造 | 单电源 | 三级负荷 | 630 | 0 | 120216 | 391 | 98 | 293 | 避峰 | 264 | 00:00-23:45 | 0 | 胡娜 | 18524706050 | 胡娜 | 18524706050 | 三班
333 | II级 | 国网阜新新邱供电分公司 | 2100195581197 | 阜新鹏程建筑材料有限责任公司 | 交流10kV | 新中66kV变电站 | 0000006067新西线Z51 | 砖瓦、石材等建筑材料制造 | 单电源 | 三级负荷 | 630 | 0 | 182000 | 391 | 98 | 293 | 避峰 | 264 | 00:00-23:45 | 0 | 高今朝 | 13841811011 | 高今朝 | 13841811011 | 三班
334 | II级 | 国网阜新新邱供电分公司 | 2108595511299 | 阜新顺吉新型材料厂 | 交流10kV | 高德66kV变电站 | 805919383高硕线GD61 | 砖瓦、石材等建筑材料制造 | 单电源 | 三级负荷 | 630 | 0 | 128456 | 391 | 98 | 293 | 避峰 | 264 | 00:00-23:45 | 0 | 李祇祈 | 17790852222 | 李祇祈 | 17790852222 | 三班
335 | II级 | 国网阜新新邱供电分公司 | 2108651764018 | 阜新浩博纸业有限公司 | 交流10kV | 新中66kV变电站 | 80591137910kV新民线Z52 | 纸制品制造 | 单电源 | 三级负荷 | 630 | 0 | 152720 | 391 | 98 | 293 | 避峰 | 264 | 21:00-13:00 | 0 | 孙秀芹 | 13292598464 | 孙秀芹 | 13292598464 | 二班
336 | II级 | 国网阜新新邱供电分公司 | 2108676383016 | 阜新鹏程建筑材料有限责任公司 | 交流10kV | 新中66kV变电站 | 0000006067新西线Z51 | 其他未列明的制造业 | 单电源 | 三级负荷 | 630 | 0 | 59552 | 391 | 98 | 293 | 避峰 | 264 | 00:00-23:45 | 0 | 曹思佳 | 13841811011 | 曹思佳 | 13841811011 | 三班
337 | II级 | 国网阜新新邱供电分公司 | 2108643842650 | 阜新利昂粉煤灰厂 | 交流10kV | 高德66kV变电站 | 805919383高硕线GD61 | 砖瓦、石材等建筑材料制造 | 单电源 | 三级负荷 | 630 | 0 | 2205 | 391 | 98 | 293 | 避峰 | 264 | 00:00-23:45 | 0 | 陈东旭 | 17790852222 | 陈东旭 | 17790852222 | 三班
338 | II级 | 国网阜新新邱供电分公司 | 2108643842748 | 阜新中泰纸制品制造厂 | 交流10kV | 高德66kV变电站 | 805919383高硕线GD61 | 纸制品制造 | 单电源 | 三级负荷 | 630 | 0 | 2205 | 391 | 98 | 293 | 避峰 | 264 | 00:00-23:45 | 0 | 项颖 | 17790852222 | 项颖 | 17790852222 | 三班
339 | II级 | 国网阜新市太平区供电公司 | 2108664447461 | 阜新市中易特种节能建材有限公司 | 交流10kV | 高德66kV变电站 | 0805849359高西线GD60 | 砖瓦、石材等建筑材料制造 | 单电源 | 三级负荷 | 630 | 0 | 197776 | 391 | 98 | 293 | 避峰 | 264 | 00:00-23:45 | 0 | 邵秀梅 | 15804181199 | 邵秀梅 | 15804181199 | 三班
340 | II级 | 国网阜新市太平区供电公司 | 2108664785921 | 太平区众利机械设备加工厂 | 交流10kV | 高德66kV变电站 | 0805849359高西线GD60 | 通用零部件制造 | 单电源 | 三级负荷 | 630 | 0 | 150936 | 391 | 98 | 293 | 避峰 | 264 | 00:00-23:45 | 0 | 赵静 | 18742499888 | 赵静 | 18742499888 | 三班
341 | II级 | 国网阜新市太平区供电公司 | 2100195002168 | 汉鹏材料橡胶工业(辽宁)有限公司 | 交流10kV | 高德66kV变电站 | 80424731310kV高园线GD56 | 其他橡胶制品制造 | 单电源 | 三级负荷 | 630 | 0 | 116656 | 391 | 98 | 293 | 避峰 | 264 | 00:00-23:45 | 0 | 张思维 | 18941821293 | 张思维 | 18941821293 | 三班
342 | II级 | 国网阜新新邱供电分公司 | 2107800002744 | 阜新市新邱区盛大煤矸石加工厂 | 交流10kV | 高德66kV变电站 | 805919383高硕线GD61 | 土砂石开采 | 单电源 | 三级负荷 | 630 | 0 | 16482 | 391 | 98 | 293 | 避峰 | 264 | 21:00-13:00 | 0 | 李祉圻 | 17790852222 | 李祉圻 | 17790852222 | 二班
343 | II级 | 国网阜新新邱供电分公司 | 2100195580732 | 阜新鼎聚鑫资源循环利用中心 | 交流3.3kV | 新中66kV变电站 | 0000006066新井线Z83 | 煤炭开采和洗选专业及辅助性活动 | 单电源 | 三级负荷 | 630 | 0 | 2205 | 391 | 98 | 293 | 避峰 | 264 | 00:00-23:45 | 0 | 孙丽香 | 15350981987 | 孙丽香 | 15350981987 | 三班
344 | II级 | 国网阜新新邱供电分公司 | 2100195580224 | 阜新鹏程建筑材料有限责任公司 | 交流10kV | 新中66kV变电站 | 0000006067新西线Z51 | 煤炭开采和洗选专业及辅助性活动 | 单电源 | 三级负荷 | 630 | 0 | 34489 | 391 | 98 | 293 | 避峰 | 264 | 00:00-23:45 | 0 | 高今朝 | 13841811011 | 高今朝 | 13841811011 | 三班
345 | II级 | 国网阜新市太平区供电公司 | 2108671855080 | 阜新市弘道建筑新型材料有限公司 | 交流10kV | 东郊66kV变电站 | 0000006017电网_东丰线251 | 其他未列明建筑业 | 单电源 | 三级负荷 | 630 | 0 | 91760 | 391 | 98 | 293 | 避峰 | 264 | 00:00-23:45 | 0 | 宋晓柱 | 13291963330 | 刘楠 | 18642444440 | 三班
346 | II级 | 国网阜新海州供电分公司 | 2108114082598 | 阜新华泰铸造有限公司 | 交流10kV | 西郊66kV变电站 | 0000006005西源线456 | 泵、阀门、压缩机及类似机械制造 | 单电源 | 三级负荷 | 500 | 0 | 7905 | 374 | 94 | 280 | 错峰 | 252 | 21:00-13:00 | 0 | 张月 | 15041859360 | 张月 | 15041859360 | 二班
347 | II级 | 国网阜新海州供电分公司 | 2108042128889 | 阜新瀚联汇商贸有限公司 | 交流10kV | 平安66kV变电站 | 0000006048平东线P43 | 其他食品制造 | 单电源 | 三级负荷 | 500 | 0 | 75714 | 374 | 94 | 280 | 错峰 | 252 | 21:00-13:00 | 0 | 高凤琴 | 13019875586 | 高凤琴 | 13019875586 | 二班
348 | II级 | 国网阜新蒙古族自治县供电公司 | 2108675907743 | 阜新森腾金属材料加工有限公司 | 交流10kV | 他本66kV变电站 | 0704100032他南线6441 | 其他金属工具制造 | 单电源 | 三级负荷 | 715 | 0 | 34320 | 444 | 111 | 333 | 避峰 | 300 | 21:00-13:00 | 0 | 齐亚平 | 15941871577 | 齐亚平 | 15941871577 | 二班
349 | II级 | 国网阜新彰武县供电公司 | 2108524845031 | 辽宁隆源砂业有限公司 | 交流10kV | 兴隆山66kV变电站 | 0805905482山玉线XLS45 | 土砂石开采 | 单电源 | 三级负荷 | 630 | 0 | 52600 | 391 | 98 | 293 | 避峰 | 264 | 00:00-23:45 | 0 | 宋一 | 17741836337 | 宋一 | 17741836337 | 三班
350 | II级 | 国网阜新蒙古族自治县供电公司 | 2107820034765 | 阜新市津阜基业工程有限公司 | 交流10kV | 他本66kV变电站 | 0704100073他西线6443 | 砖瓦、石材等建筑材料制造 | 单电源 | 三级负荷 | 580 | 0 | 61102 | 360 | 90 | 270 | 避峰 | 243 | 00:00-23:45 | 0 | 高祥 | 15241890770 | 高祥 | 15241890770 | 三班
351 | II级 | 国网阜新彰武县供电公司 | 2108136662853 | 阜新沈彰混凝土有限公司 | 交流10kV | 城郊66kV变电站 | 2140705027西六线CJ45 | 水泥、石灰和石膏制造 | 单电源 | 三级负荷 | 630 | 0 | 13176 | 391 | 98 | 293 | 避峰 | 264 | 00:00-23:45 | 0 | 王庆田 | 15241873719 | 王庆田 | 15241873719 | 三班
352 | II级 | 国网阜新蒙古族自治县供电公司 | 2107820029408 | 辽宁阜宝石业有限责任公司 | 交流10kV | 北五66kV变电站 | 0704100031沙东线4844 | 砖瓦、石材等建筑材料制造 | 单电源 | 三级负荷 | 620 | 0 | 91872 | 385 | 96 | 289 | 错峰 | 260 | 21:00-13:00 | 0 | 刘飞 | 13942561364 | 刘飞 | 13942561364 | 二班
353 | II级 | 国网阜新蒙古族自治县供电公司 | 2107820061206 | 阜新增益矿业有限公司 | 交流10kV | 太平66kV变电站 | 0704100138太矿线8745 | 铁矿采选 | 单电源 | 三级负荷 | 1315 | 0 | 42210 | 817 | 204 | 613 | 避峰 | 552 | 00:00-23:45 | 0 | 王新宇 | 15041842221 | 王新宇 | 15041842221 | 三班
354 | II级 | 国网阜新市太平区供电公司 | 2107800009149 | 阜新市宏洲粉煤灰利用开发有限公司 | 交流10kV | 高德66kV变电站 | 80591938210kV高木线GD62 | 砖瓦、石材等建筑材料制造 | 单电源 | 三级负荷 | 600 | 0 | 47305 | 373 | 93 | 280 | 避峰 | 252 | 00:00-23:45 | 0 | 郭洪源 | 13941802444 | 郭洪源 | 13941802444 | 三班
355 | II级 | 国网阜新市太平区供电公司 | 2107800014608 | 辽宁嘉汇食品有限公司 | 交流10kV | 东郊66kV变电站 | 0000000005农业线246 | 其他食品制造 | 单电源 | 三级负荷 | 600 | 0 | 84128 | 373 | 93 | 280 | 避峰 | 252 | 00:00-23:45 | 0 | 王健 | 18941815000 | 王健 | 18941815000 | 三班
356 | II级 | 国网阜新清河门区供电公司 | 2107080000454 | 库鞇都（阜新）汽车内饰有限公司 | 交流10kV | 乌龙坝66kV变电站 | 0800669309电网_10kV乌清线8051 | 皮革制品制造 | 单电源 | 三级负荷 | 12130 | 0 | 142700 | 7533 | 1883 | 5650 | 避峰 | 5085 | 21:00-5:00 | 0 | 张翌阳 | 18241822582 | 张翌阳 | 18241822582 | 单班
357 | II级 | 国网阜新新邱供电分公司 | 2107800001855 | 阜新市新邱区南查海烧结砖厂 | 交流10kV | 电网_兴合66kV变电站 | 80610354810kV兴查线XH42 | 砖瓦、石材等建筑材料制造 | 单电源 | 三级负荷 | 565 | 0 | 233208 | 351 | 88 | 263 | 错峰 | 237 | 21:00-5:00 | 0 | 刘继海 | 13941873977 | 刘继海 | 13941873977 | 单班
358 | II级 | 国网阜新新邱供电分公司 | 2107800014943 | 新邱区晓霞煤矸石加工厂 | 交流10kV | 电网_兴合66kV变电站 | 80610354810kV兴查线XH42 | 砖瓦、石材等建筑材料制造 | 单电源 | 三级负荷 | 565 | 0 | 156096 | 351 | 88 | 263 | 错峰 | 237 | 21:00-5:00 | 0 | 刘晓霞 | 13941873977 | 刘晓霞 | 13941873977 | 单班
359 | II级 | 国网阜新新邱供电分公司 | 2107800002584 | 新邱区吉祥养殖场 | 交流10kV | 城内66kV变电站 | 0000000002长营线319 | 砖瓦、石材等建筑材料制造 | 单电源 | 三级负荷 | 565 | 0 | 76568 | 351 | 88 | 263 | 避峰 | 237 | 00:00-23:45 | 0 | 宣淑兰 | 15041841117 | 宣淑兰 | 15041841117 | 三班
360 | II级 | 国网阜新市太平区供电公司 | 2100196221799 | 阜新市太平区瑞泰扣板加工部 | 交流10kV | 高德66kV变电站 | 80424731310kV高园线GD56 | 建筑用木料及木材组件加工 | 单电源 | 三级负荷 | 565 | 0 | 284856 | 351 | 88 | 263 | 避峰 | 237 | 00:00-23:45 | 0 | 刘得全 | 18641830068 | 刘得全 | 18641830068 | 三班
361 | II级 | 国网阜新细河区供电公司 | 2108628324876 | 阜新领航装备技术有限公司 | 交流10kV | 开发66kV变电站 | 0800084509开汇线KF41 | 结构性金属制品制造 | 单电源 | 三级负荷 | 880 | 0 | 2440 | 546 | 137 | 409 | 避峰 | 368 | 21:00-13:00 | 0 | 迟彩芬 | 15841819916 | 迟彩芬 | 15841819916 | 二班
362 | II级 | 国网阜新细河区供电公司 | 2100191375361 | 阜新恒泰机械有限责任公司 | 交流10kV | 开发66kV变电站 | 805827430开华线KF46 | 金属加工机械制造 | 单电源 | 三级负荷 | 500 | 0 | 12948 | 311 | 78 | 233 | 避峰 | 210 | 00:00-23:45 | 0 | 王辉 | 15904224959 | 王辉 | 15904224959 | 三班
363 | II级 | 国网阜新细河区供电公司 | 2108117200593 | 阜新昊海华龙煤矿机械制造有限公司 | 交流10kV | 开发66kV变电站 | 0800084502开村线KF63 | 泵、阀门、压缩机及类似机械制造 | 单电源 | 三级负荷 | 500 | 0 | 23685 | 311 | 78 | 233 | 错峰 | 210 | 21:00-5:00 | 0 | 郝良 | 13941832904 | 郝良 | 13941832904 | 单班
364 | II级 | 国网阜新蒙古族自治县供电公司 | 2107820050417 | 阜新龙驰矿业有限公司第二铁选厂 | 交流10kV | 太平66kV变电站 | 0704100130太北线8751 | 铁矿采选 | 单电源 | 三级负荷 | 1890 | 0 | 37220 | 1174 | 293 | 881 | 避峰 | 793 | 00:00-23:45 | 0 | 王晓海 | 15841840088 | 王晓海 | 15841840088 | 三班
365 | II级 | 国网阜新彰武县供电公司 | 2107810038272 | 彰武县德信砂业有限公司 | 交流10kV | 章古台66kV变电站 | 2140705044章西线3141 | 土砂石开采 | 单电源 | 三级负荷 | 415 | 0 | 26004 | 310 | 78 | 232 | 错峰 | 209 | 21:00-13:00 | 0 | 杨景忠 | 13464894858 | 杨景忠 | 13464894858 | 二班
366 | II级 | 国网阜新彰武县供电公司 | 2108552449793 | 天阳新材料(辽宁)有限公司 | 交流10kV | 兴隆山66kV变电站 | 0805905482山玉线XLS45 | 土砂石开采 | 单电源 | 三级负荷 | 400 | 0 | 29538 | 299 | 75 | 224 | 避峰 | 202 | 00:00-23:45 | 0 | 张显旺 | 18867865263 | 张显旺 | 18867865263 | 三班
367 | II级 | 国网阜新蒙古族自治县供电公司 | 2108672928761 | 阜新蒙古族自治县平安地镇少冷村和顺碎石砂子加工厂 | 交流10kV | 平安地66kV变电站 | 0704100105平南线PAD47 | 砖瓦、石材等建筑材料制造 | 单电源 | 三级负荷 | 630 | 0 | 229 | 391 | 98 | 293 | 避峰 | 264 | 21:00-13:00 | 0 | 刘刚 | 18341832666 | 刘刚 | 18341832666 | 二班
368 | II级 | 国网阜新彰武县供电公司 | 2107810026350 | 彰武县鑫峰碎石有限公司 | 交流10kV | 五峰66kV变电站 | 2140705011五峰南线3544 | 土砂石开采 | 单电源 | 三级负荷 | 450 | 0 | 10303 | 279 | 70 | 209 | 错峰 | 188 | 21:00-13:00 | 0 | 刘兴国 | 13314184999 | 刘兴国 | 13314184999 | 二班
369 | II级 | 国网阜新海州供电分公司 | 2100195727544 | 阜新市明阳实业有限公司 | 交流10kV | 平安66kV变电站 | 0000006046平南线P54 | 煤炭开采和洗选专业及辅助性活动 | 单电源 | 三级负荷 | 415 | 0 | 23168 | 310 | 78 | 232 | 避峰 | 209 | 00:00-23:45 | 0 | 张键 | 13614107440 | 张键 | 13614107440 | 三班
370 | II级 | 国网阜新新邱供电分公司 | 2107800004375 | 阜新大德兴墙体材料有限责任公司 | 交流10kV | 城内66kV变电站 | 0000000002长营线319 | 砖瓦、石材等建筑材料制造 | 单电源 | 三级负荷 | 515 | 0 | 107963 | 320 | 80 | 240 | 错峰 | 216 | 21:00-13:00 | 0 | 丛华 | 15041841117 | 丛华 | 15041841117 | 二班
371 | II级 | 国网阜新新邱供电分公司 | 2107800001914 | 阜新市新邱区长胜烧结砖厂 | 交流10kV | 新中66kV变电站 | 0000006067新西线Z51 | 土砂石开采 | 单电源 | 三级负荷 | 515 | 0 | 43804 | 320 | 80 | 240 | 避峰 | 216 | 00:00-23:45 | 0 | 刘生 | 15904235555 | 刘生 | 15904235555 | 三班
372 | II级 | 国网阜新蒙古族自治县供电公司 | 2107820003075 | 阜新县鸿源煤矿 | 交流10kV | 东五一66kV变电站 | 0704100003五卧线5542 | 煤炭开采和洗选专业及辅助性活动 | 单电源 | 三级负荷 | 510 | 0 | 3182 | 317 | 79 | 238 | 避峰 | 214 | 00:00-23:45 | 0 | 黄海玉 | 15841818888 | 黄海玉 | 15841818888 | 三班
373 | II级 | 国网阜新蒙古族自治县供电公司 | 2107820061277 | 阜新增益矿业有限公司 | 交流10kV | 太平66kV变电站 | 0704100138太矿线8745 | 铁矿采选 | 单电源 | 三级负荷 | 955 | 0 | 11936 | 593 | 148 | 445 | 避峰 | 401 | 00:00-23:45 | 0 | 王新宇 | 15041842221 | 王新宇 | 15041842221 | 三班
374 | II级 | 国网阜新海州供电分公司 | 2108631668503 | 奥瑞思智能科技(阜新)有限公司 | 交流10kV | 创业66kV变电站 | 0000000008韩梁线1241 | 电子和电工机械专用设备制造 | 单电源 | 三级负荷 | 400 | 0 | 17498 | 299 | 75 | 224 | 错峰 | 202 | 21:00-13:00 | 0 | 顾雪 | 13941811625 | 顾雪 | 13941811625 | 二班
375 | II级 | 国网阜新海州供电分公司 | 2108656706068 | 奥瑞思智能科技(阜新)有限公司 | 交流10kV | 创业66kV变电站 | 0000000008韩梁线1241 | 电子和电工机械专用设备制造 | 单电源 | 三级负荷 | 400 | 0 | 11176 | 299 | 75 | 224 | 错峰 | 202 | 21:00-13:00 | 0 | 顾雪 | 13941811625 | 顾雪 | 13941811625 | 二班
376 | II级 | 国网阜新市太平区供电公司 | 2108651773087 | 阜新市时美佳食品有限公司 | 交流10kV | 高德66kV变电站 | 080591941410kV高合线GD44 | 其他食品制造 | 单电源 | 三级负荷 | 500 | 0 | 38751 | 311 | 78 | 233 | 避峰 | 210 | 00:00-23:45 | 0 | 郝春田 | 15841839857 | 郝春田 | 15841839857 | 三班
377 | II级 | 国网阜新新邱供电分公司 | 2100195582145 | 大金重工股份有限公司 | 交流10kV | 海州营子66kV变电站 | 0000006049海新线766 | 金属制品修理 | 单电源 | 三级负荷 | 500 | 0 | 27888 | 311 | 78 | 233 | 错峰 | 210 | 21:00-5:00 | 0 | 胡娜 | 13470340301 | 胡娜 | 13470340301 | 单班 | 80592170610kV兴五线XH41
378 | II级 | 国网阜新蒙古族自治县供电公司 | 2108116276135 | 阜新鑫港食品有限公司 | 交流10kV | 城内66kV变电站 | 0704004024兴光线343 | 酒的制造 | 单电源 | 三级负荷 | 500 | 0 | 36763 | 311 | 78 | 233 | 错峰 | 210 | 21:00-13:00 | 0 | 杨永成 | 13804185336 | 杨永成 | 13804185336 | 二班
379 | II级 | 国网阜新蒙古族自治县供电公司 | 2108661214978 | 阜新华强钙业有限公司 | 交流10kV | 海力板66kV变电站 | 0704100066铁矿线4744 | 水泥、石灰和石膏制造 | 单电源 | 三级负荷 | 400 | 0 | 7025 | 299 | 75 | 224 | 避峰 | 202 | 00:00-23:45 | 0 | 冯红 | 15041867335 | 冯红 | 15041867335 | 三班
380 | II级 | 国网阜新彰武县供电公司 | 2107810045391 | 彰武兆峰硅砂有限公司冯家分公司 | 交流10kV | 冯家66kV变电站 | 2140705017冯东线3642 | 土砂石开采 | 单电源 | 三级负荷 | 480 | 0 | 60190 | 298 | 75 | 223 | 避峰 | 201 | 00:00-23:45 | 0 | 梁继东 | 15941803366 | 梁继东 | 15941803366 | 三班
381 | II级 | 国网阜新蒙古族自治县供电公司 | 2107820032121 | 阜新蒙古族自治县沙拉振兴新型墙体材料有限公司 | 交流10kV | 北五66kV变电站 | 0704100100沙南线4848 | 砖瓦、石材等建筑材料制造 | 单电源 | 三级负荷 | 565 | 0 | 11676 | 351 | 88 | 263 | 错峰 | 237 | 21:00-5:00 | 0 | 雷志辉 | 15604985999 | 雷志辉 | 15604985999 | 单班
382 | II级 | 国网阜新新邱供电分公司 | 2108440175773 | 阜新泽程化工有限责任公司 | 交流10kV | 电网_兴合66kV变电站 | 80611156410kV兴家线XH46 | 合成材料制造 | 二类 | 二级负荷 | 475 | 0 | 94303 | 295 | 74 | 221 | 错峰 | 199 | 21:00-13:00 | 0 | 孙志 | 15904182074 | 孙志 | 15904182074 | 二班 | 80592170610kV兴五线XH41
383 | II级 | 国网阜新彰武县供电公司 | 2107810003740 | 彰武兴武商砼有限公司 | 交流10kV | 前福兴地66kV变电站 | 2140705057电网_福兴地南线7541 | 其中：水泥制造 | 单电源 | 三级负荷 | 400 | 0 | 6301 | 248 | 62 | 186 | 错峰 | 167 | 21:00-13:00 | 0 | 卢冬梅 | 13795084032 | 卢冬梅 | 13795084032 | 二班
384 | II级 | 国网阜新蒙古族自治县供电公司 | 2107820025998 | 阜新蒙古族自治务欢池镇书河碎石场 | 交流10kV | 务欢池66kV变电站 | 0704100025务工线4444 | 土砂石开采 | 单电源 | 三级负荷 | 400 | 0 | 9156 | 248 | 62 | 186 | 避峰 | 167 | 00:00-23:45 | 0 | 赵书河 | 15041886668 | 赵书河 | 15041886668 | 三班
385 | II级 | 国网阜新新邱供电分公司 | 2100195581995 | 阜新天合环保建筑材料厂 | 交流10kV | 新中66kV变电站 | 80591137910kV新民线Z52 | 砖瓦、石材等建筑材料制造 | 单电源 | 三级负荷 | 450 | 0 | 109568 | 279 | 70 | 209 | 错峰 | 188 | 21:00-5:00 | 0 | 张俊玲 | 15042512023 | 张俊玲 | 15042512023 | 单班
386 | II级 | 国网阜新彰武县供电公司 | 2108512820781 | 辽宁鑫泓机械制造有限公司 | 交流10kV | 兴隆山66kV变电站 | 0805905482山玉线XLS45 | 通用零部件制造 | 单电源 | 三级负荷 | 400 | 0 | 5347 | 248 | 62 | 186 | 避峰 | 167 | 00:00-23:45 | 0 | 肖猛 | 13780273456 | 肖猛 | 13780273456 | 三班
387 | II级 | 国网阜新彰武县供电公司 | 2108196532129 | 阜新市龙达化工有限公司 | 交流10kV | 抬头山66kV变电站 | 2140705021电网_双庙线3845 | 橡胶零件制造 | 单电源 | 三级负荷 | 630 | 0 | 84784 | 391 | 98 | 293 | 避峰 | 264 | 21:00-13:00 | 0 | 赵阳 | 13604989922 | 赵阳 | 13604989922 | 二班
388 | II级 | 国网阜新蒙古族自治县供电公司 | 2107820031535 | 阜新蒙古族自治县建伟资源循环利用厂 | 交流10kV | 北五66kV变电站 | 0704100034沙西线4845 | 非金属废料和碎屑加工处理 | 单电源 | 三级负荷 | 450 | 0 | 714 | 279 | 70 | 209 | 错峰 | 188 | 21:00-13:00 | 0 | 朱建伟 | 13125664567 | 朱建伟 | 13125664567 | 二班
389 | II级 | 国网阜新蒙古族自治县供电公司 | 2107820050387 | 阜新蒙古族自治县君兰碎石加工有限公司 | 交流10kV | 太平66kV变电站 | 0704100130太北线8751 | 砖瓦、石材等建筑材料制造 | 单电源 | 三级负荷 | 630 | 0 | 116160 | 391 | 98 | 293 | 避峰 | 264 | 00:00-23:45 | 0 | 曹志彬 | 13941814442 | 曹志彬 | 13941814442 | 三班
390 | II级 | 国网阜新细河区供电公司 | 2108246899411 | 辽宁中世生物技术有限公司 | 交流10kV | 开发66kV变电站 | 0800084502开村线KF63 | 泵、阀门、压缩机及类似机械制造 | 单电源 | 三级负荷 | 880 | 0 | 57990 | 546 | 137 | 409 | 避峰 | 368 | 21:00-5:00 | 0 | 王会蕊 | 18641880366 | 王会蕊 | 18641880366 | 单班
391 | II级 | 国网阜新彰武县供电公司 | 2107810171933 | 彰武县欣宇石材加工厂 | 交流10kV | 抬头山66kV变电站 | 2140705022平安线3849 | 土砂石开采 | 单电源 | 三级负荷 | 415 | 0 | 680 | 258 | 64 | 194 | 错峰 | 175 | 21:00-13:00 | 0 | 张欣宇 | 14740806789 | 张欣宇 | 14740806789 | 二班
392 | II级 | 国网阜新蒙古族自治县供电公司 | 2100191655603 | 辽宁三沟酒业有限责任公司 | 交流10kV | 城内66kV变电站 | 0704004024兴光线343 | 酒的制造 | 单电源 | 三级负荷 | 500 | 0 | 40098 | 311 | 78 | 233 | 错峰 | 210 | 21:00-13:00 | 0 | 金梅 | 15641841900 | 金梅 | 15641841900 | 二班
393 | II级 | 国网阜新彰武县供电公司 | 2107810022459 | 彰武县赵家沟金矿 | 交流10kV | 后新秋66kV变电站 | 2140705079金矿线3346 | 贵金属矿采选 | 单电源 | 三级负荷 | 815 | 0 | 72227 | 506 | 127 | 379 | 避峰 | 341 | 00:00-23:45 | 0 | 费海兵 | 15141826699 | 费海兵 | 15141826699 | 三班
394 | II级 | 国网阜新细河区供电公司 | 2108037157575 | 阜新华通管道有限公司 | 交流10kV | 开发66kV变电站 | 805827430开华线KF46 | 铸造及其他金属制品制造 | 单电源 | 三级负荷 | 6000 | 0 | 9270 | 3726 | 932 | 2794 | 避峰 | 2515 | 21:00-13:00 | 0 | 魏佳 | 15241149866 | 魏佳 | 15241149866 | 二班
395 | II级 | 国网阜新蒙古族自治县供电公司 | 2150000221507 | 阜新蒙古族自治县鑫盛水泥制品加工厂 | 交流10kV | 大板66kV变电站 | 0704100101大板东线4349 | 其中：水泥制造 | 单电源 | 三级负荷 | 400 | 0 | 34831 | 248 | 62 | 186 | 错峰 | 167 | 21:00-13:00 | 0 | 齐野 | 13941894216 | 齐野 | 13941894216 | 二班
396 | II级 | 国网阜新彰武县供电公司 | 2108440296289 | 彰武县振兴碎石有限公司 | 交流10kV | 东六66kV变电站 | 2140705034电网_苇子沟线3442 | 土砂石开采 | 单电源 | 三级负荷 | 400 | 0 | 758 | 248 | 62 | 186 | 避峰 | 167 | 00:00-23:45 | 0 | 杨雪 | 13704104229 | 杨雪 | 13704104229 | 三班
397 | II级 | 国网阜新蒙古族自治县供电公司 | 2108073470980 | 阜新顺吉混凝土有限公司 | 交流10kV | 海州营子66kV变电站 | 0704004009海城线742 | 砖瓦、石材等建筑材料制造 | 单电源 | 三级负荷 | 550 | 0 | 16980 | 342 | 85 | 257 | 错峰 | 231 | 21:00-5:00 | 0 | 李艳萍 | 18841842888 | 李艳萍 | 18841842888 | 单班
398 | II级 | 国网阜新细河区供电公司 | 2108096056114 | 阜新天利实业发展有限公司 | 交流10kV | 北郊66kV变电站 | 0000000853北安线853 | 砖瓦、石材等建筑材料制造 | 单电源 | 三级负荷 | 880 | 0 | 12553 | 546 | 137 | 409 | 避峰 | 368 | 21:00-5:00 | 0 | 姚凤军 | 13500487464 | 姚凤军 | 13500487464 | 单班
399 | II级 | 国网阜新彰武县供电公司 | 2107810012360 | 阜新奥腾木业有限公司 | 交流10kV | 兴隆山66kV变电站 | 2140705069园区东下线7746 | 木材加工 | 单电源 | 三级负荷 | 400 | 0 | 8536 | 248 | 62 | 186 | 错峰 | 167 | 21:00-13:00 | 0 | 陈志林 | 13134236239 | 陈志林 | 13134236239 | 二班
400 | II级 | 国网阜新新邱供电分公司 | 2107800003444 | 阜新市新邱区长营子镇兴达烧结砖厂 | 交流10kV | 海州营子66kV变电站 | 000000000310kV海基线765 | 砖瓦、石材等建筑材料制造 | 单电源 | 三级负荷 | 400 | 0 | 178445 | 248 | 62 | 186 | 错峰 | 167 | 21:00-13:00 | 0 | 耿月升 | 13204182229 | 耿月升 | 13204182229 | 二班
401 | II级 | 国网阜新新邱供电分公司 | 2107800003499 | 阜新市新邱区长营子镇兴达烧结砖厂 | 交流10kV | 海州营子66kV变电站 | 000000000310kV海基线765 | 砖瓦、石材等建筑材料制造 | 单电源 | 三级负荷 | 400 | 0 | 177168 | 248 | 62 | 186 | 错峰 | 167 | 21:00-13:00 | 0 | 耿玉秋 | 13204182229 | 耿玉秋 | 13204182229 | 二班
402 | II级 | 国网阜新新邱供电分公司 | 2108654812039 | 阜新市新邱区胜利砖厂 | 交流10kV | 新中66kV变电站 | 0000006067新西线Z51 | 砖瓦、石材等建筑材料制造 | 单电源 | 三级负荷 | 400 | 0 | 81132 | 248 | 62 | 186 | 错峰 | 167 | 21:00-13:00 | 0 | 蔡子兴 | 15641811111 | 蔡子兴 | 15641811111 | 二班
403 | II级 | 国网阜新新邱供电分公司 | 2107800002757 | 阜新中鼎资源利用有限公司 | 交流10kV | 新中66kV变电站 | 0000006067新西线Z51 | 其他未列明的制造业 | 单电源 | 三级负荷 | 400 | 0 | 19 | 248 | 62 | 186 | 避峰 | 167 | 00:00-23:45 | 0 | 阜新中鼎资源利用有限公司 | 18241879999 | 阜新中鼎资源利用有限公司 | 18241879999 | 三班
404 | II级 | 国网阜新蒙古族自治县供电公司 | 2108666890980 | 辽宁省环保集团阜新金霖环境科技有限公司 | 交流10kV | 工业66kV变电站 | 0704004026工园线GY48 | 非金属废料和碎屑加工处理 | 单电源 | 三级负荷 | 630 | 0 | 28224 | 391 | 98 | 293 | 错峰 | 264 | 21:00-5:00 | 0 | 齐 | 19804180857 | 齐 | 19804180857 | 单班
405 | II级 | 国网阜新彰武县供电公司 | 2108651760898 | 辽宁东冶装配式建筑材料有限公司 | 交流10kV | 古井66kV变电站 | 080608355210kV古流线GJ54 | 结构性金属制品制造 | 单电源 | 三级负荷 | 630 | 0 | 5712 | 391 | 98 | 293 | 避峰 | 264 | 00:00-23:45 | 0 | 侯艺 | 13452828283 | 侯艺 | 13452828283 | 三班
406 | II级 | 国网阜新细河区供电公司 | 2108151052666 | 阜新香桐市场经营管理有限公司 | 交流10kV | 开发66kV变电站 | 0800084501开山线KF64 | 矿产品、建材及化工产品批发 | 单电源 | 三级负荷 | 5000 | 0 | 10765 | 3105 | 776 | 2329 | 避峰 | 2096 | 21:00-5:00 | 0 | 甘露 | 13591405605 | 董伟元 | 15040017133 | 单班
407 | II级 | 国网阜新清河门区供电公司 | 2108518633606 | 阜新市商业建筑工程有限责任公司清河门区分公司 | 交流10kV | 乌龙坝66kV变电站 | 0800401292乌镇线8045 | 水泥制造 | 单电源 | 三级负荷 | 515 | 0 | 11160 | 320 | 80 | 240 | 避峰 | 216 | 21:00-5:00 | 0 | 杨蒙 | 15140882135 | 杨蒙 | 15140882135 | 单班
408 | II级 | 国网阜新蒙古族自治县供电公司 | 2150004667500 | 阜新蒙古族自治县大板镇武盛水泥制品加工厂（个体工商户） | 交流10kV | 大板66kV变电站 | 0704100101大板东线4349 | 水泥制造 | 单电源 | 三级负荷 | 400 | 0 | 1400 | 248 | 62 | 186 | 避峰 | 167 | 21:00-13:00 | 0 | 胡超 | 15041841117 | 胡超 | 15041841117 | 二班
409 | II级 | 国网阜新市太平区供电公司 | 2108671846154 | 辽宁鹏翼商砼有限公司 | 交流10kV | 高德66kV变电站 | 80434531510kV高长线GD43 | 石膏、水泥制品及类似制品制造 | 单电源 | 三级负荷 | 315 | 0 | 17390 | 196 | 49 | 147 | 避峰 | 132 | 00:00-23:45 | 0 | 王玉华 | 15042510000 | 王玉华 | 15042510000 | 三班
410 | II级 | 国网阜新新邱供电分公司 | 2107800004359 | 阜新安捷工贸有限公司 | 交流10kV | 海州营子66kV变电站 | 000000000310kV海基线765 | 石膏、水泥制品及类似制品制造 | 单电源 | 三级负荷 | 315 | 0 | 10964 | 196 | 49 | 147 | 避峰 | 132 | 21:00-13:00 | 0 | 杨宇 | 15041865333 | 杨宇 | 15041865333 | 二班
411 | II级 | 国网阜新细河区供电公司 | 2108030772270 | 阜新市寰宇置业管理有限公司 | 交流10kV | 北郊66kV变电站 | 0800217327电网_北工线859 | 石膏、水泥制品及类似制品制造 | 单电源 | 三级负荷 | 315 | 0 | 9369 | 196 | 49 | 147 | 避峰 | 132 | 21:00-13:00 | 0 | 贾洪坡 | 18342825678 | 贾洪坡 | 18342825678 | 二班
412 | II级 | 国网阜新细河区供电公司 | 2108000298944 | 辽宁开溢建筑材料有限公司 | 交流10kV | 玉龙66kV变电站 | 0802789309玉工线-YL66 | 石膏、水泥制品及类似制品制造 | 单电源 | 三级负荷 | 315 | 0 | 5821 | 196 | 49 | 147 | 避峰 | 132 | 21:00-13:00 | 0 | 高延春 | 15641885999 | 高延春 | 15641885999 | 二班
413 | II级 | 国网阜新彰武县供电公司 | 2108596063270 | 彰武县鑫悦商砼有限公司 | 交流10kV | 章古台66kV变电站 | 2140705046林占线3144 | 石膏、水泥制品及类似制品制造 | 单电源 | 三级负荷 | 630 | 0 | 9272 | 391 | 98 | 293 | 避峰 | 264 | 00:00-23:45 | 0 | 范立东 | 13614980789 | 范立东 | 13614980789 | 三班
414 | II级 | 国网阜新细河区供电公司 | 2100191383409 | 辽宁香香(集团)食品有限公司 | 交流10kV | 北郊66kV变电站 | 0000000853北安线853 | 饮料制造 | 单电源 | 三级负荷 | 400 | 0 | 8311 | 248 | 62 | 186 | 错峰 | 167 | 21:00-5:00 | 0 | 谢飞 | 13470528610 | 谢飞 | 13470528610 | 单班
415 | II级 | 国网阜新蒙古族自治县供电公司 | 2107820026047 | 阜新蒙古族自治县碱锅采石有限公司 | 交流10kV | 务欢池66kV变电站 | 0704100025务工线4444 | 土砂石开采 | 单电源 | 三级负荷 | 430 | 0 | 12877 | 267 | 67 | 200 | 错峰 | 180 | 21:00-5:00 | 0 | 吕志强 | 15041886668 | 吕志强 | 15041886668 | 单班
416 | II级 | 国网阜新细河区供电公司 | 2108146076789 | 辽宁瀚石机械制造有限公司 | 交流10kV | 开发66kV变电站 | 0800084502开村线KF63 | 采矿、冶金、建筑专用设备制造 | 单电源 | 三级负荷 | 1250 | 0 | 5700 | 776 | 194 | 582 | 避峰 | 524 | 21:00-13:00 | 0 | 于庆华 | 18524183309 | 于庆华 | 18524183309 | 二班
417 | II级 | 国网阜新蒙古族自治县供电公司 | 2107820060320 | 阜新增益矿业有限公司 | 交流10kV | 大五家子66kV变电站 | 0704100080大五东线4643 | 铁矿采选 | 单电源 | 三级负荷 | 830 | 0 | 688 | 515 | 129 | 386 | 避峰 | 347 | 00:00-23:45 | 0 | 李伟 | 15841882423 | 李伟 | 15841882423 | 三班
418 | II级 | 国网阜新蒙古族自治县供电公司 | 2108073467094 | 辽宁亿鑫红洋饮品集团有限公司 | 交流10kV | 麦地66kV变电站 | 0000000942水王线942 | 饮料制造 | 单电源 | 三级负荷 | 475 | 0 | 8528 | 295 | 74 | 221 | 错峰 | 199 | 21:00-5:00 | 0 | 张震红 | 15941839103 | 张震红 | 15941839103 | 单班
419 | II级 | 国网阜新彰武县供电公司 | 2107810036205 | 彰武县章古台镇瑞景塑业加工厂(1) | 交流10kV | 章古台66kV变电站 | 2140705043章东线3143 | 非金属废料和碎屑加工处理 | 单电源 | 三级负荷 | 450 | 0 | 3554 | 279 | 70 | 209 | 错峰 | 188 | 21:00-13:00 | 0 | 王贺新 | 15241855540 | 王贺新 | 15241855540 | 二班
420 | II级 | 国网阜新细河区供电公司 | 2108195839825 | 阜新市桃李园特色食品有限公司 | 交流10kV | 玉龙66kV变电站 | 803613315玉园线YL45 | 其他食品制造 | 单电源 | 三级负荷 | 630 | 0 | 13240 | 391 | 98 | 293 | 避峰 | 264 | 21:00-13:00 | 0 | 张宏智 | 13941850588 | 张宏智 | 15804180127 | 二班
421 | II级 | 国网阜新蒙古族自治县供电公司 | 2107820009969 | 辽宁环益废弃物循环再利用有限公司 | 交流10kV | 大板66kV变电站 | 0704100009大富线4342 | 非金属废料和碎屑加工处理 | 单电源 | 三级负荷 | 545 | 0 | 5553 | 338 | 85 | 253 | 错峰 | 228 | 21:00-13:00 | 0 | 吴骞 | 18741888950 | 吴骞 | 18741888950 | 二班
422 | II级 | 国网阜新蒙古族自治县供电公司 | 2108573471177 | 阜新昕利纸业有限公司 | 交流10kV | 北五66kV变电站 | 0704100100沙南线4848 | 纸制品制造 | 单电源 | 三级负荷 | 1260 | 0 | 1710 | 782 | 196 | 586 | 避峰 | 527 | 00:00-23:45 | 0 | 郑俊毅 | 13464872228 | 郑俊毅 | 13464872228 | 三班
423 | II级 | 国网阜新蒙古族自治县供电公司 | 2150001143035 | 阜新蒙古族自治县大板镇超越石材加工厂（个体工商户） | 交流10kV | 大板66kV变电站 | 0704100101大板东线4349 | 砖瓦、石材等建筑材料制造 | 单电源 | 三级负荷 | 1730 | 0 | 25 | 1074 | 269 | 805 | 避峰 | 725 | 00:00-23:45 | 0 | 胡超 | 15641802288 | 胡超 | 15641802288 | 三班
424 | II级 | 国网阜新彰武县供电公司 | 2108656704903 | 阜新浩海硅砂矿业有限责任公司 | 交流10kV | 四合城66kV变电站 | 2140705049电网_马莲侵线3943 | 其他未列明的制造业 | 单电源 | 三级负荷 | 830 | 0 | 1290 | 515 | 129 | 386 | 避峰 | 347 | 00:00-23:45 | 0 | 季文豹 | 15134020453 | 季文豹 | 15134020453 | 三班
425 | II级 | 国网阜新蒙古族自治县供电公司 | 2108617650915 | 辽宁众辉生物科技有限公司 | 交流10kV | 电网_周家66千伏变电站 | 0704100085电网_周化二线ZJ57 | 化学药品原料药制造 | 二类 | 二级负荷 | 16500 | 0 | 3699380 | 13728 | 3432 | 10296 | 避峰 | 9266 | 00:00-23:45 | 0 | 郭建法 | 18540360107 | 郭建法 | 18540360107 | 三班 | 周园二线ZJ42、周园一线ZJ41
426 | II级 | 国网阜新蒙古族自治县供电公司 | 2108674858907 | 辽宁众辉生物科技有限公司 | 交流10kV | 电网_周家66千伏变电站 | 0704100087电网_周园一线ZJ41 | 化学药品原料药制造 | 二类 | 二级负荷 | 23200 | 0 | 5134280 | 14407 | 3602 | 10805 | 避峰 | 9725 | 00:00-23:45 | 0 | 顾从明 | 13301471778 | 顾从明 | 13301471778 | 三班 | 众辉二线、周园一线ZJ41
427 | II级 | 国网阜新蒙古族自治县供电公司 | 2150000333144 | 阜新清稷升科技有限公司 | 交流10kV | 张九店66kV变电站 | 0704100158张园一线7249 | 专用化学产品制造 | 二类 | 二级负荷 | 500 | 0 | 14820 | 416 | 104 | 312 | 错峰 | 281 | 21:00-13:00 | 0 | 施雯 | 18641879431 | 施雯 | 18641879431 | 二班
428 | II级 | 国网阜新蒙古族自治县供电公司 | 2107820004094 | 金凯(辽宁)生命科技股份有限公司 | 交流10kV | 电网_周家66千伏变电站 | 0704100088电网_周园二线ZJ42 | 基础化学原料制造 | 二类 | 二级负荷 | 11300 | 8000 | 3128580 | 7017 | 1754 | 5263 | 避峰 | 4737 | 00:00-23:45 | 4737 | 马超军 | 15041896321 | 马超军 | 15041896321 | 三班 | 张化线7253
429 | II级 | 国网阜新蒙古族自治县供电公司 | 2108554066897 | 辽宁龙田化工科技有限公司 | 交流10kV | 伊马图66kV变电站 | 0704100149伊化2号线052 | 基础化学原料制造 | 二类 | 二级负荷 | 7230 | 3300 | 1698960 | 4490 | 1122 | 3368 | 避峰 | 3031 | 21:00-13:00 | 2640 | 李龙生 | 13328174568 | 李龙生 | 13328174568 | 二班 | 张园一线7249
430 | II级 | 国网阜新蒙古族自治县供电公司 | 2108273957120 | 辽宁凯莱英医药化学有限公司 | 交流10kV | 伊马图66kV变电站 | 0704100167氟化二线058 | 化学药品原料药制造 | 二类 | 二级负荷 | 6350 | 0 | 1125380 | 4750 | 1187 | 3563 | 避峰 | 3207 | 00:00-23:45 | 0 | 张常亮 | 15134054954 | 张常亮 | 15134054954 | 三班 | 张化线7253
431 | II级 | 国网阜新蒙古族自治县供电公司 | 2108553443581 | 阜新清稷升科技有限公司 | 交流10kV | 伊马图66kV变电站 | 0704100169伊北二线057 | 日用化学产品制造 | 二类 | 二级负荷 | 5350 | 3700 | 642400 | 4002 | 1000 | 3002 | 避峰 | 2702 | 00:00-23:45 | 2702 | 刘媛媛 | 13841801723 | 刘媛媛 | 13841801723 | 三班 | 张化线7253
432 | II级 | 国网阜新海州供电分公司 | 2100195002038 | 锦州恒通氟化学有限公司 | 交流10kV | 西郊66kV变电站 | 0000006011西塑线454 | 基础化学原料制造 | 单电源 | 三级负荷 | 5020 | 0 | 2913 | 3755 | 939 | 2816 | 避峰 | 2534 | 21:00-13:00 | 0 | 成静 | 15042510204 | 成静 | 15042510204 | 二班
433 | II级 | 国网阜新蒙古族自治县供电公司 | 2108151733192 | 阜新达得利化工股份有限公司 | 交流10kV | 伊马图66kV变电站 | 0704100135氟化一线042 | 基础化学原料制造 | 二类 | 二级负荷 | 3510 | 2457 | 1294260 | 2920 | 730 | 2190 | 避峰 | 1971 | 00:00-23:45 | 1965.6 | 张伟 | 15134035698 | 张伟 | 15134035698 | 三班 | 张化线7253
434 | II级 | 国网阜新新邱供电分公司 | 2108676582963 | 辽宁盛泽催化剂科技有限公司 | 交流10kV | 电网_兴合66kV变电站 | 080614361510kV兴盛线 | 专用化学产品制造 | 单电源 | 三级负荷 | 5000 | 0 | 931980 | 3105 | 776 | 2329 | 避峰 | 2096 | 00:00-23:45 | 0 | 李健 | 13464838344 | 李健 | 13464838344 | 三班
435 | II级 | 国网阜新蒙古族自治县供电公司 | 2108643919114 | 阜新瑞宁化工有限公司 | 交流10kV | 伊马图66kV变电站 | 0704100148伊化1号线044 | 基础化学原料制造 | 二类 | 二级负荷 | 4230 | 1500 | 974620 | 2627 | 657 | 1970 | 避峰 | 1773 | 00:00-23:45 | 1200 | 肖辉 | 15134008686 | 肖辉 | 15134008686 | 三班 | 周园二线ZJ42
436 | II级 | 国网阜新蒙古族自治县供电公司 | 2108626633031 | 阜新孚隆宝医药科技有限公司 | 交流10kV | 张九店66kV变电站 | 0704100015张化线7252 | 化学药品原料药制造 | 二类 | 二级负荷 | 2815 | 0 | 728326 | 2342 | 586 | 1756 | 避峰 | 1580 | 00:00-23:45 | 0 | 唐玉娟 | 15141817668 | 唐玉娟 | 15141817668 | 三班 | 伊北一线046
437 | II级 | 国网阜新蒙古族自治县供电公司 | 2108114722359 | 辽宁天予化工有限公司 | 交流10kV | 伊马图66kV变电站 | 0704100148伊化1号线044 | 基础化学原料制造 | 二类 | 二级负荷 | 4000 | 0 | 1063300 | 2484 | 621 | 1863 | 避峰 | 1677 | 00:00-23:45 | 0 | 赵宏权 | 15104184885 | 赵宏权 | 15104184885 | 三班 | 周园二线ZJ42
438 | II级 | 国网阜新蒙古族自治县供电公司 | 2108603085950 | 阜新奥瑞凯精细化工有限公司 | 交流10kV | 张九店66kV变电站 | 0704100015张化线7252 | 基础化学原料制造 | 二类 | 二级负荷 | 2195 | 0 | 861700 | 1826 | 457 | 1369 | 避峰 | 1232 | 21:00-13:00 | 0 | 杨银行 | 14741415955 | 杨银行 | 14741415955 | 二班 | 伊化2号线052
439 | II级 | 国网阜新蒙古族自治县供电公司 | 2108129703879 | 辽宁东欣化工科技有限公司 | 交流10kV | 电网_周家66千伏变电站 | 0704100087电网_周园一线ZJ41 | 基础化学原料制造 | 二类 | 二级负荷 | 3550 | 0 | 7080 | 2205 | 551 | 1654 | 避峰 | 1489 | 21:00-13:00 | 0 | 马长亮 | 13700024952 | 马长亮 | 13700024952 | 二班 | 周园二线ZJ42
440 | II级 | 国网阜新新邱供电分公司 | 2108672847985 | 阜新煜科化工科技有限公司 | 交流10kV | 电网_兴合66kV变电站 | 805921706电网_兴五线XH41 | 化学药品原料药制造 | 二类 | 二级负荷 | 2815 | 0 | 59988 | 1748 | 437 | 1311 | 避峰 | 1180 | 00:00-23:45 | 0 | 王福君 | 13050723555 | 王福君 | 13050723555 | 三班 | 80611156410kV兴家线XH46
441 | II级 | 国网阜新新邱供电分公司 | 2108672848089 | 阜新昊瑞化工科技有限公司 | 交流10kV | 电网_兴合66kV变电站 | 805921706电网_兴五线XH41 | 化学药品原料药制造 | 二类 | 二级负荷 | 2815 | 0 | 54330 | 1748 | 437 | 1311 | 避峰 | 1180 | 00:00-23:45 | 0 | 宋雪峰 | 13050723555 | 宋雪峰 | 13050723555 | 三班 | 80611156410kV兴家线XH46
442 | II级 | 国网阜新蒙古族自治县供电公司 | 2108550167727 | 阜新峰成化工科技发展有限公司 | 交流10kV | 伊马图66kV变电站 | 伊北一线046 | 日用化学产品制造 | 二类 | 二级负荷 | 2545 | 1781 | 403932 | 1580 | 395 | 1185 | 避峰 | 1067 | 00:00-23:45 | 1067 | 吴浩 | 18641856663 | 吴浩 | 18641856663 | 三班 | 张化线7253
443 | II级 | 国网阜新蒙古族自治县供电公司 | 2108207509627 | 阜新宇泽化工有限公司 | 交流10kV | 周家66千伏变电站 | 周园二线ZJ42 | 基础化学原料制造 | 二类 | 二级负荷 | 3625 | 2000 | 406245 | 2251 | 563 | 1688 | 避峰 | 1519 | 00:00-23:45 | 1519 | 刘飞 | 15042506888 | 刘飞 | 15042506888 | 三班 | 伊化1号线044
444 | II级 | 国网阜新蒙古族自治县供电公司 | 2108116730688 | 阜新金特莱氟化学有限责任公司 | 交流10kV | 电网_周家66千伏变电站 | 0704100086电网_周南二线ZJ55 | 基础化学原料制造 | 二类 | 二级负荷 | 1260 | 0 | 510615 | 1048 | 262 | 786 | 避峰 | 707 | 00:00-23:45 | 0 | 倪令斌 | 13941808502 | 倪令斌 | 13941808502 | 三班
445 | II级 | 国网阜新蒙古族自治县供电公司 | 2108656978908 | 阜新都创新材料科技有限公司 | 交流10kV | 电网_周家66千伏变电站 | 0704100089电网_周南一线ZJ54 | 化学药品原料药制造 | 二类 | 二级负荷 | 2815 | 0 | 426346 | 1748 | 437 | 1311 | 避峰 | 1180 | 00:00-23:45 | 0 | 严侠 | 13304985715 | 严侠 | 13304985715 | 三班 | 周西一线ZJ43
446 | II级 | 国网阜新蒙古族自治县供电公司 | 2107820007282 | 阜新龙瑞药业有限责任公司 | 交流10kV | 张九店66kV变电站 | 0704100015张化线7252 | 化学药品原料药制造 | 二类 | 二级负荷 | 2500 | 0 | 331560 | 1553 | 388 | 1165 | 避峰 | 1049 | 00:00-23:45 | 0 | 孙鑫 | 13841834355 | 孙鑫 | 13841834355 | 三班 | 氟化二线058
447 | II级 | 国网阜新蒙古族自治县供电公司 | 2108660600657 | 阜新凯森盟化工科技有限公司 | 交流10kV | 张九店66kV变电站 | 0704100015张化线7252 | 基础化学原料制造 | 二类 | 二级负荷 | 3915 | 0 | 206386 | 2431 | 608 | 1823 | 避峰 | 1641 | 00:00-23:45 | 0 | 王宏阳 | 13644187773 | 王宏阳 | 13644187773 | 三班 | 伊化2号线052
448 | II级 | 国网阜新蒙古族自治县供电公司 | 2150000267240 | 德施普（辽宁）新材料技术有限公司 | 交流10kV | 电网_周家66千伏变电站 | 0704100089电网_周南一线ZJ54 | 基础化学原料制造 | 二类 | 二级负荷 | 3200 | 2240 | 402460 | 1987 | 497 | 1490 | 避峰 | 1341 | 00:00-23:45 | 1341 | 于继彤 | 13704033799 | 于继彤 | 13704033799 | 三班 | 周西一线ZJ43
449 | II级 | 国网阜新蒙古族自治县供电公司 | 2108554092915 | 辽宁九华化工有限公司 | 交流10kV | 伊马图66kV变电站 | 0704100148伊化1号线044 | 化学药品制剂制造 | 二级 | 二级负荷 | 2200 | 0 | 2910 | 1366 | 342 | 1024 | 避峰 | 922 | 00:00-23:45 | 0 | 王磊 | 18342823666 | 王磊 | 18342823666 | 三班 | 张园一线7249
450 | II级 | 国网阜新蒙古族自治县供电公司 | 2108654551709 | 辽宁沈源化工科技有限公司 | 交流10kV | 周家66千伏变电站 | 0704100084周西一线ZJ43 | 基础化学原料制造 | 二级 | 二级负荷 | 1565 | 1095 | 2756 | 972 | 243 | 729 | 避峰 | 656 | 00:00-23:45 | 656 | 陈海滨 | 13394186699 | 徐亚芳 | 13464833225 | 三班 | 周南一线ZJ54
451 | II级 | 国网阜新海州供电分公司 | 2100195001947 | 阜新奥瑞凯新材料有限公司 | 交流10kV | 西郊66kV变电站 | 0000006011西塑线454 | 基础化学原料制造 | 三级 | 三级负荷 | 750 | 0 | 2625 | 466 | 116 | 350 | 避峰 | 315 | 21:00-5:00 | 0 | 李明伟 | 13841829933 | 李明伟 | 13841829933 | 单班
452 | II级 | 国网阜新蒙古族自治县供电公司 | 2108618834882 | 辽宁升联生物科技有限公司 | 交流10kV | 伊马图66kV变电站 | 0704100104伊北一线048 | 基础化学原料制造 | 二类 | 二级负荷 | 1315 | 920 | 214798 | 817 | 204 | 613 | 避峰 | 552 | 00:00-23:45 | 552 | 金爱明 | 13841892422 | 金爱明 | 13841892422 | 三班 | 张化线7253
453 | II级 | 国网阜新蒙古族自治县供电公司 | 2108621428148 | 辽宁康森化工科技有限公司 | 交流10kV | 张九店66kV变电站 | 0704100158张园一线7249 | 基础化学原料制造 | 二类 | 二级负荷 | 1000 | 0 | 39300 | 621 | 155 | 466 | 避峰 | 419 | 00:00-23:45 | 0 | 张人久 | 15041861993 | 张人久 | 15041861993 | 三班 | 伊北二线057
454 | II级 | 国网阜新蒙古族自治县供电公司 | 2108227575862 | 阜新弘润精细化工有限责任公司 | 交流10kV | 伊马图66kV变电站 | 0704100148伊化1号线044 | 专用化学产品制造 | 二类 | 二级负荷 | 630 | 0 | 149836 | 471 | 118 | 353 | 避峰 | 318 | 21:00-13:00 | 0 | 刘吉 | 18698751122 | 刘吉 | 18698751122 | 二班 | 周西二线ZJ44
455 | II级 | 国网阜新海州供电分公司 | 2108115484672 | 阜新金鸿泰化工有限公司 | 交流10kV | 创业66kV变电站 | 0000000008韩梁线1241 | 化学药品原料药制造 | 单电源 | 三级负荷 | 630 | 0 | 65344 | 471 | 118 | 353 | 避峰 | 318 | 21:00-13:00 | 0 | 汤纯忠 | 18241835999 | 汤纯忠 | 18241835999 | 二班
456 | II级 | 国网阜新蒙古族自治县供电公司 | 2107820058772 | 阜新蒙古族自治县毅丰化工有限公司 | 交流10kV | 于寺66kV变电站 | 0704100056电网_于西线YS41 | 专用化学产品制造 | 单电源 | 三级负荷 | 400 | 0 | 136115 | 333 | 83 | 250 | 避峰 | 225 | 00:00-23:45 | 0 | 孙喜财 | 13464881444 | 孙喜财 | 13464881444 | 三班
457 | II级 | 国网阜新蒙古族自治县供电公司 | 2108633620767 | 阜新龙瑞药业有限责任公司 | 交流10kV | 张九店66kV变电站 | 0704100015张化线7252 | 化学药品原料药制造 | 二类 | 二级负荷 | 730 | 0 | 29372 | 453 | 113 | 340 | 避峰 | 306 | 21:00-13:00 | 0 | 孙鑫 | 13841834355 | 孙鑫 | 13841834355 | 二班 | 伊北一线046
458 | II级 | 国网阜新清河门区供电公司 | 2107080005693 | 阜新鸿鑫化工厂 | 交流10kV | 清河门66kV变电站 | 805903432电网_10kV清西线QHM52 | 专用化学产品制造 | 单电源 | 三级负荷 | 500 | 0 | 167286 | 311 | 78 | 233 | 避峰 | 210 | 00:00-23:45 | 0 | 马静 | 13464868542 | 马静 | 13464868542 | 三班
459 | II级 | 国网阜新蒙古族自治县供电公司 | 2108652143540 | 阜新瑞丰氟化学有限公司 | 交流10kV | 伊马图66kV变电站 | 0704100169伊北二线057 | 化学药品原料药制造 | 单电源 | 三级负荷 | 1890 | 0 | 110340 | 1174 | 293 | 881 | 避峰 | 793 | 00:00-23:45 | 0 | 吴彦军 | 15641823996 | 吴彦军 | 15641823996 | 三班
460 | II级 | 国网阜新蒙古族自治县供电公司 | 2108656701409 | 阜新亚凯医药科技有限公司 | 交流10kV | 电网_周家66千伏变电站 | 0704100086电网_周南二线ZJ55 | 化学药品原料药制造 | 二类 | 二级负荷 | 730 | 0 | 1232 | 453 | 113 | 340 | 避峰 | 306 | 00:00-23:45 | 0 | 于国民 | 18912588178 | 于国民 | 18912588178 | 三班 | 周西一线ZJ43
461 | II级 | 国网阜新清河门区供电公司 | 2107080004296 | 阜新鸿鑫电子材料科技有限公司 | 交流10kV | 清河门66kV变电站 | 805903432电网_10kV清西线QHM52 | 专用化学产品制造 | 单电源 | 三级负荷 | 650 | 0 | 146112 | 404 | 101 | 303 | 避峰 | 273 | 00:00-23:45 | 0 | 李晓霖 | 15841898080 | 李晓霖 | 15841898080 | 三班
462 | II级 | 国网阜新蒙古族自治县供电公司 | 2107820007295 | 阜新铭大化学有限公司 | 交流10kV | 伊马图66kV变电站 | 0704100104伊北一线048 | 基础化学原料制造 | 二类 | 二级负荷 | 1330 | 0 | 1871 | 826 | 206 | 620 | 避峰 | 558 | 00:00-23:45 | 0 | 桑奎明 | 15041895198 | 桑奎明 | 15041895198 | 三班 | 张化线7253

## Ⅰ级
2026年有序用电负荷调控措施安排表
单位：阜新市工业和信息化局 | [19 empty] | 单位：千伏、千瓦、千伏安
序号 | 有序用电调控措施级别 | 所属供电区域 | 户号 | 电力用户名称 | 用户受电电压等级 | 所属 变电站 | 供电线路编号名称 | 用户所属行业类别 | 用户负荷类型 | 负荷重要程度 | 用户合同容量 | 用户可控容量 | 用户月均电量 | 用户峰期正常负荷 | 保安电力 | 用户峰期可用负荷 | 参与方式 | 错避峰负荷或限电负荷 | 执行时段 | 可远程控制用户负荷 | 用户联系人 | 用户联系人电话 | 用户负责人 | 用户负责人电话 | 用户生产班次 | 用户次供线路编号名称
1 | I级 | 国网阜新彰武县供电公司 | 2107810034472 | 彰武县兴顺实业有限责任公司 | 交流10kV | 哈尔套66kV变电站 | 哈东线3241 | 砖瓦、石材等建筑材料制造 | 单电源 | 三级负荷 | 200 | 0 | 700 | 124 | 31 | 93 | 避峰 | 84 | 21:00-13:00 | 0 | 张瑜 | 18804180518 | 张瑜 | 18804180518 | 二班
2 | I级 | 国网阜新彰武县供电公司 | 2107810034443 | 彰武县兴顺实业有限责任公司 | 交流10kV | 哈尔套66kV变电站 | 哈东线3241 | 砖瓦、石材等建筑材料制造 | 单电源 | 三级负荷 | 80 | 0 | 240 | 50 | 12 | 38 | 避峰 | 34 | 21:00-13:00 | 0 | 张瑜 | 18804180518 | 宋炀 | 15041895577 | 二班
3 | I级 | 国网阜新彰武县供电公司 | 2107810049537 | 彰武县久源烧结砖有限公司 | 交流10kV | 冯家66kV变电站 | 冯南线3644 | 砖瓦、石材等建筑材料制造 | 单电源 | 三级负荷 | 1050 | 800 | 169380 | 874 | 218 | 656 | 避峰 | 590 | 21:00-13:00 | 580 | 李洪斌 | 15041894888 | 李洪斌 | 15041894888 | 二班
4 | I级 | 国网阜新彰武县供电公司 | 2107810049540 | 彰武县久源烧结砖有限公司 | 交流10kV | 冯家66kV变电站 | 冯南线3644 | 砖瓦、石材等建筑材料制造 | 单电源 | 三级负荷 | 30 | 0 | 100 | 19 | 5 | 14 | 避峰 | 13 | 21:00-13:00 | 0 | 久源 | 15041894888 | 久源 | 15041894888 | 二班
5 | I级 | 国网阜新蒙古族自治县供电公司 | 2108058406313 | 阜新沄川铸造有限公司 | 交流66kV | 松涛220kV变电站 | 0704660002涛工 | 铸造及其他金属制品制造 | 单电源 | 三级负荷 | 31500 | 0 | 434644 | 19562 | 4890 | 14672 | 避峰 | 13205 | 21:00-5:00 | 0 | 景丽君 | 15141846696 | 景丽君 | 15141846696 | 单班
6 | I级 | 国网阜新蒙古族自治县供电公司 | 2108158668918 | 阜新博发铜业有限公司 | 交流66kV | 海州营子66kV变电站 | 0704660007海铜线 | 常用有色金属冶炼 | 单电源 | 三级负荷 | 20000 | 0 | 7047482 | 16640 | 4160 | 12480 | 避峰 | 11232 | 00:00-23:45 | 0 | 韩彦辉 | 13582376249 | 韩彦辉 | 13582376249 | 三班
7 | I级 | 国网阜新蒙古族自治县供电公司 | 2100196707556 | 辽宁大鹰水泥集团有限公司 | 交流66kV | 海州营子66kV变电站 | 0704004009海城线742 | 其中：水泥制造 | 单电源 | 三级负荷 | 31500 | 22050 | 6132061 | 19562 | 4890 | 14672 | 避峰 | 13205 | 00:00-23:45 | 13205 | 边宏光 | 18341879871 | 董云石 | 13394189881 | 三班
8 | I级 | 国网阜新蒙古族自治县供电公司 | 2108028432719 | 辽宁大鹰水泥集团有限公司 | 交流66kV | 阿金220kV变电站 | 0704660006金泉一线1914 | 水泥制造 | 单电源 | 三级负荷 | 20000 | 14000 | 2080584 | 12420 | 3105 | 9315 | 避峰 | 8384 | 00:00-23:45 | 8384 | 边宏光 | 18341879871 | 董云石 | 13394189881 | 三班
9 | I级 | 国网阜新蒙古族自治县供电公司 | 2100191655759 | 阜新力达钢铁铸造有限公司 | 交流10kV | 工业66kV变电站 | 0704004028工达三线 | 铸造及其他金属制品制造 | 单电源 | 三级负荷 | 15800 | 12000 | 4957440 | 13146 | 3286 | 9860 | 避峰 | 8874 | 21:00-13:00 | 8874 | 刘瑞平 | 18741883092 | 张树才 | 13795098644 | 二班
10 | I级 | 国网阜新海州供电分公司 | 2108543532141 | 中褚钛业(阜新)有限公司 | 交流66kV | 东梁220kV变电站 | 0805443316梁储线 | 铸造及其他金属制品制造 | 单电源 | 三级负荷 | 31500 | 0 | 1584 | 23562 | 5891 | 17671 | 避峰 | 15904 | 00:00-23:45 | 0 | 褚辰翰 | 13028219777 | 刘媛媛 | 13028219777 | 三班
11 | I级 | 国网阜新细河区供电公司 | 2100191383438 | 阜新市细河区通达铁选厂 | 交流10kV | 黄家66kV变电站 | 0000000048黄沟线HJ48 | 铁矿采选 | 单电源 | 三级负荷 | 7155 | 0 | 1594480 | 5953 | 1488 | 4465 | 避峰 | 4019 | 00:00-23:45 | 0 | 谢程程 | 15041885279 | 闫卓 | 18242888480 | 三班
12 | I级 | 国网阜新彰武县供电公司 | 2108675256252 | 辽宁联通管业有限公司 | 交流10kV | 城郊66kV变电站 | 0805799315城双一线CJ46 | 铸造及其他金属制品制造 | 单电源 | 三级负荷 | 14910 | 4700 | 2671140 | 12405 | 3101 | 9304 | 避峰 | 8374 | 00:00-23:45 | 3760 | 刘新伟 | 15128285454 | 刘新伟 | 15128285454 | 三班
13 | I级 | 国网阜新蒙古族自治县供电公司 | 2108629565522 | 辽宁建兴固废资源循环利用有限公司 | 交流10kV | 工业66kV变电站 | 0704004027工建一线GY47 | 铁合金冶炼 | 单电源 | 三级负荷 | 22690 | 5500 | 6335600 | 14090 | 3523 | 10567 | 避峰 | 9510 | 00:00-23:45 | 4400 | 林建强 | 18524548214 | 林建强 | 18524548214 | 三班
14 | I级 | 国网阜新蒙古族自治县供电公司 | 2108113869138 | 阜新恒利铸造有限公司 | 交流10kV | 工业66kV变电站 | 0704004018工博2#线GY56 | 铸造及其他金属制品制造 | 单电源 | 三级负荷 | 14900 | 0 | 120 | 12397 | 3099 | 9298 | 避峰 | 8368 | 21:00-13:00 | 0 | 王国强 | 15134063347 | 王国强 | 15134063347 | 二班
15 | I级 | 国网阜新蒙古族自治县供电公司 | 2108246487715 | 阜新祥远铸造有限公司 | 交流10kV | 工业66kV变电站 | 0704004029工祥二线GY68 | 结构性金属制品制造 | 单电源 | 三级负荷 | 14600 | 0 | 9600 | 12147 | 3037 | 9110 | 避峰 | 8199 | 21:00-13:00 | 0 | 王雷 | 15134063347 | 王雷 | 15134063347 | 二班
16 | I级 | 国网阜新蒙古族自治县供电公司 | 2100191655746 | 阜新力达钢铁铸造有限公司 | 交流10kV | 工业66kV变电站 | 0704004017工达2号线GY54 | 铸造及其他金属制品制造 | 单电源 | 三级负荷 | 7200 | 5500 | 2514600 | 5990 | 1498 | 4492 | 避峰 | 4043 | 21:00-13:00 | 4043 | 刘瑞平 | 13795098644 | 张树才 | 13795098644 | 二班
17 | I级 | 国网阜新蒙古族自治县供电公司 | 2107820055760 | 阜新银茂木业有限公司 | 交流10kV | 福兴地66kV变电站 | 0704100082木业线5342 | 木材加工 | 单电源 | 三级负荷 | 5800 | 5000 | 2103000 | 4826 | 1206 | 3620 | 避峰 | 3258 | 00:00-23:45 | 3258 | 吴庭宇 | 18832660597 | 吴庭宇 | 18832660597 | 三班
18 | I级 | 国网阜新彰武县供电公司 | 2108540913893 | 彰武县联信球形新材料有限公司 | 交流10kV | 兴隆山66kV变电站 | 0805787505山工线XLS46 | 其他未列明的制造业 | 单电源 | 三级负荷 | 7730 | 0 | 1128800 | 6431 | 1608 | 4823 | 避峰 | 4341 | 21:00-13:00 | 0 | 邓宇辉 | 15941871127 | 邓宇辉 | 15941871127 | 二班
19 | I级 | 国网阜新蒙古族自治县供电公司 | 2108624452931 | 阜新盛盟钛业有限责任公司 | 交流10kV | 城内66kV变电站 | 0704004007刨花线347 | 铸造及其他金属制品制造 | 单电源 | 三级负荷 | 5200 | 0 | 1530135 | 4326 | 1082 | 3244 | 避峰 | 2920 | 21:00-13:00 | 0 | 唐广萍 | 13941807802 | 唐广萍 | 13941807802 | 二班
20 | I级 | 国网阜新蒙古族自治县供电公司 | 2108194502368 | 阜新蒙古族自治县源磷矿业有限公司 | 交流10kV | 黄家66kV变电站 | 0704100132黄磷二线HJ56 | 常用有色金属矿采选 | 单电源 | 三级负荷 | 7360 | 0 | 915240 | 6124 | 1531 | 4593 | 避峰 | 4134 | 00:00-23:45 | 0 | 杜井秀 | 18041809966 | 杜井秀 | 18041809966 | 三班
21 | I级 | 国网阜新彰武县供电公司 | 2107810004307 | 辽宁盛辉机械设备有限公司 | 交流10kV | 抬头山66kV变电站 | 2140705065铸件厂线3852 | 铸造及其他金属制品制造 | 单电源 | 三级负荷 | 8150 | 3900 | 783520 | 6781 | 1695 | 5086 | 避峰 | 4577 | 21:00-13:00 | 3120 | 聂永芝 | 15840360766 | 聂永芝 | 15840360766 | 二班
22 | I级 | 国网阜新彰武县供电公司 | 2108594791726 | 辽宁裕杰金属制品有限公司 | 交流10kV | 古井66kV变电站 | 211123160503371410kV古城一号线GJ52 | 铸造及其他金属制品制造 | 单电源 | 三级负荷 | 10410 | 5800 | 1855840 | 8661 | 2165 | 6496 | 避峰 | 5846 | 21:00-13:00 | 4640 | 姜月 | 18740179965 | 姜月 | 18740179965 | 二班
23 | I级 | 国网阜新细河区供电公司 | 2150001305284 | 阜新市细河区源平实业有限责任公司 | 交流10kV | 黄家66kV变电站 | 080577535910kV黄通线HJ42 | 铁矿采选 | 单电源 | 三级负荷 | 6620 | 5296 | 4289760 | 5508 | 1377 | 4131 | 避峰 | 3718 | 00:00-23:45 | 3718 | 谢程程 | 15041885279 | 闫卓 | 18242888480 | 三班
24 | I级 | 国网阜新海州供电分公司 | 2108001496945 | 九星钛材料(辽宁)有限公司 | 交流10kV | 平安66kV变电站 | 0800003285平久一线P46 | 铸造及其他金属制品制造 | 单电源 | 三级负荷 | 11930 | 7158 | 1206720 | 8924 | 2231 | 6693 | 避峰 | 6024 | 21:00-5:00 | 5726.4 | 刘志鹏 | 18241861486 | 刘志鹏 | 18241861486 | 单班 | 平久三号线
25 | I级 | 国网阜新细河区供电公司 | 2108114081784 | 阜新市万庆精密铸造有限公司 | 交流10kV | 开发66kV变电站 | 0800177148开隆1号线 | 泵、阀门、压缩机及类似机械制造 | 单电源 | 三级负荷 | 8500 | 0 | 347800 | 7072 | 1768 | 5304 | 避峰 | 4774 | 21:00-13:00 | 0 | 罗冰 | 18242882222 | 罗冰 | 18242882222 | 二班
26 | I级 | 国网阜新蒙古族自治县供电公司 | 2107820049527 | 辽宁鑫岳矿业有限公司 | 交流10kV | 海力板66kV变电站 | 0704100049铁选线4746 | 铁矿采选 | 单电源 | 三级负荷 | 7650 | 3605 | 2122920 | 6365 | 1591 | 4774 | 避峰 | 4297 | 00:00-23:45 | 2884 | 杨旭 | 15350988886 | 杨旭 | 15350988886 | 三班
27 | I级 | 国网阜新细河区供电公司 | 2108673258041 | 阜新蒙古族自治县海太金属加工有限公司 | 交流10kV | 黄家66kV变电站 | 0000000048黄沟线HJ48 | 铸造及其他金属制品制造 | 单电源 | 三级负荷 | 5200 | 4160 | 2283840 | 4326 | 1082 | 3244 | 避峰 | 2920 | 00:00-23:45 | 2920 | 李丹 | 13841853339 | 李丹 | 13841853339 | 三班
28 | I级 | 国网阜新细河区供电公司 | 2108114082396 | 阜新市万庆精密铸造有限公司 | 交流10kV | 开发66kV变电站 | 0800177154开隆2号线 | 泵、阀门、压缩机及类似机械制造 | 单电源 | 三级负荷 | 8000 | 0 | 301507 | 6656 | 1664 | 4992 | 避峰 | 4493 | 21:00-13:00 | 0 | 罗冰 | 18242882222 | 罗冰 | 18242882222 | 二班
29 | I级 | 国网阜新细河区供电公司 | 2108647508936 | 阜新九丰液压有限公司 | 交流10kV | 开发66kV变电站 | 805827430开华线KF46 | 铸造及其他金属制品制造 | 单电源 | 三级负荷 | 5100 | 0 | 817860 | 4243 | 1061 | 3182 | 避峰 | 2864 | 00:00-23:45 | 0 | 陈晓思 | 18004188960 | 陈晓思 | 13464854410 | 三班
30 | I级 | 国网阜新蒙古族自治县供电公司 | 2100191655733 | 阜新鑫盛金属制品有限公司 | 交流10kV | 工业66kV变电站 | 0704004015工昌二线GY55 | 炼钢 | 单电源 | 三级负荷 | 5550 | 3885 | 1423860 | 4618 | 1154 | 3464 | 避峰 | 3118 | 21:00-13:00 | 3108 | 于滨 | 18242877303 | 于滨 | 18242877303 | 二班
31 | I级 | 国网阜新蒙古族自治县供电公司 | 2100191655720 | 阜新鑫盛金属制品有限公司 | 交流10kV | 工业66kV变电站 | 0704004014工昌一线GY52 | 炼铁 | 单电源 | 三级负荷 | 8000 | 3885 | 2078750 | 6656 | 1664 | 4992 | 避峰 | 4493 | 21:00-13:00 | 3108 | 符小飞 | 15041809980 | 符小飞 | 15041809980 | 二班
32 | I级 | 国网阜新彰武县供电公司 | 2108647387283 | 辽宁万谷金属管业有限公司 | 交流10kV | 城郊66kV变电站 | 0805891322福兴地线CJ54 | 铸造及其他金属制品制造 | 单电源 | 三级负荷 | 14250 | 0 | 229520 | 8849 | 2212 | 6637 | 避峰 | 5973 | 21:00-13:00 | 0 | 解志花 | 15904231892 | 解志花 | 15904231892 | 二班
33 | I级 | 国网阜新彰武县供电公司 | 2108643426661 | 阜新市玉松科技有限公司 | 交流10kV | 古井66kV变电站 | 080606355610kV古南线GJ57 | 通用零部件制造 | 单电源 | 三级负荷 | 6750 | 3800 | 1080960 | 5616 | 1404 | 4212 | 避峰 | 3791 | 21:00-13:00 | 3040 | 王金合 | 13933354782 | 王金合 | 13933354782 | 二班
34 | I级 | 国网阜新细河区供电公司 | 2108541546344 | 辽宁正远食品有限公司 | 交流10kV | 玉龙66kV变电站 | 805995545玉森线YL61 | 其他食品制造 | 单电源 | 三级负荷 | 7050 | 5640 | 2007420 | 5866 | 1466 | 4400 | 避峰 | 3960 | 00:00-23:45 | 3960 | 袁超武 | 18740168488 | 袁超武 | 18740168488 | 三班
35 | I级 | 国网阜新市太平区供电公司 | 2108675934255 | 辽宁国诚新材料集团有限公司 | 交流10kV | 高德66kV变电站 | 0806141574国诚一线 | 铸造及其他金属制品制造 | 单电源 | 三级负荷 | 12050 | 0 | 6240 | 7483 | 1871 | 5612 | 避峰 | 5051 | 00:00-23:45 | 0 | 邵雷 | 15041878687 | 张国兴 | 15941867701 | 三班
36 | I级 | 国网阜新蒙古族自治县供电公司 | 2108114912240 | 阜新蒙古族自治县源磷矿业有限公司 | 交流10kV | 黄家66kV变电站 | 0704100128黄磷一线HJ55 | 常用有色金属矿采选 | 单电源 | 三级负荷 | 7630 | 0 | 678840 | 6348 | 1587 | 4761 | 避峰 | 4285 | 21:00-13:00 | 0 | 杜井秀 | 18041809966 | 杜井秀 | 18041809966 | 二班
37 | I级 | 国网阜新彰武县供电公司 | 2108605996487 | 彰武兴通铸造有限公司 | 交流10kV | 兴隆山66kV变电站 | 2140705069园区东下线7746 | 泵、阀门、压缩机及类似机械制造 | 单电源 | 三级负荷 | 3300 | 3000 | 290240 | 2746 | 686 | 2060 | 避峰 | 1854 | 21:00-13:00 | 1854 | 孟迎春 | 13483853113 | 孟迎春 | 13483853113 | 二班
38 | I级 | 国网阜新彰武县供电公司 | 2108643570397 | 辽宁鼎盛建材管业有限公司 | 交流10kV | 古井66kV变电站 | 080601757010kV古上线GJ49 | 结构性金属制品制造 | 单电源 | 三级负荷 | 4250 | 3000 | 634260 | 3536 | 884 | 2652 | 避峰 | 2387 | 21:00-13:00 | 2387 | 曹国锐 | 13274186188 | 曹国锐 | 13274186188 | 二班
39 | I级 | 国网阜新彰武县供电公司 | 2108661045385 | 辽宁酷克维尔科技有限公司 | 交流10kV | 古井66kV变电站 | 80613369510kV古兴线GJ56 | 铸造及其他金属制品制造 | 单电源 | 三级负荷 | 2400 | 0 | 747690 | 1997 | 499 | 1498 | 避峰 | 1348 | 00:00-23:45 | 0 | 王巍巍 | 18841833877 | 王巍巍 | 18841833877 | 三班
40 | I级 | 国网阜新蒙古族自治县供电公司 | 2107820026337 | 阜新蒙古族自治县鑫利达工贸有限公司扎兰营子铁矿 | 交流10kV | 平安地66kV变电站 | 070410002610kV平铁线PAD43 | 铁矿采选 | 单电源 | 三级负荷 | 1830 | 0 | 368640 | 1523 | 381 | 1142 | 避峰 | 1028 | 00:00-23:45 | 0 | 米占权 | 13841829933 | 米占权 | 13841829933 | 三班
41 | I级 | 国网阜新彰武县供电公司 | 2108659302588 | 彰武中大合创汽车零件有限公司 | 交流10kV | 兴隆山66kV变电站 | 0805905482山玉线XLS45 | 泵、阀门、压缩机及类似机械制造 | 单电源 | 三级负荷 | 4315 | 3200 | 590760 | 3590 | 898 | 2692 | 避峰 | 2423 | 21:00-13:00 | 2423 | 王立勇 | 18103190309 | 王立勇 | 18103190309 | 二班
42 | I级 | 国网阜新彰武县供电公司 | 2108553598597 | 辽宁新铝科技有限公司 | 交流10kV | 兴隆山66kV变电站 | 0805911375山联线XLS52 | 汽车零部件及配件制造 | 单电源 | 三级负荷 | 10250 | 3400 | 1203420 | 6365 | 1591 | 4774 | 避峰 | 4297 | 00:00-23:45 | 2720 | 刘旭鹏 | 15941850660 | 刘旭鹏 | 15941850660 | 三班
43 | I级 | 国网阜新细河区供电公司 | 2108037341804 | 辽宁太克液压机械有限公司 | 交流10kV | 黄家66kV变电站 | 0000000046黄太5号线HJ46 | 金属加工机械制造 | 单电源 | 三级负荷 | 5600 | 0 | 2729160 | 4659 | 1165 | 3494 | 避峰 | 3145 | 21:00-13:00 | 0 | 白景艳 | 13372955600 | 白景艳 | 13372955600 | 二班
44 | I级 | 国网阜新彰武县供电公司 | 2150000117883 | 辽宁久恒机械制造有限公司 | 交流10kV | 古井66kV变电站 | 080608355210kV古流线GJ54 | 汽车零部件及配件制造 | 二类 | 二级负荷 | 2250 | 0 | 38760 | 1872 | 468 | 1404 | 避峰 | 1264 | 00:00-23:45 | 0 | 王春友 | 13582969831 | 王春友 | 13582969831 | 连续生产
45 | I级 | 国网阜新细河区供电公司 | 2108058369126 | 阜新九丰液压有限公司 | 交流10kV | 开发66kV变电站 | 805827430开华线KF46 | 泵、阀门、压缩机及类似机械制造 | 单电源 | 三级负荷 | 3800 | 0 | 346600 | 3162 | 790 | 2372 | 避峰 | 2135 | 00:00-23:45 | 0 | 吴洋 | 18641837328 | 陈晓思 | 13464854410 | 三班
46 | I级 | 国网阜新彰武县供电公司 | 2108511099676 | 彰武合创车辆部件制造有限公司 | 交流10kV | 兴隆山66kV变电站 | 0804619314山园线7748 | 汽车零部件及配件制造 | 单电源 | 三级负荷 | 9000 | 0 | 1065600 | 5589 | 1397 | 4192 | 避峰 | 3773 | 00:00-23:45 | 0 | 李敬坤 | 18841848303 | 李敬坤 | 18841848303 | 三班
47 | I级 | 国网阜新海州供电分公司 | 2108034049822 | 九星钛材料(辽宁)有限公司 | 交流10kV | 平安66kV变电站 | 0800026730平久二线P48 | 铸造及其他金属制品制造 | 单电源 | 三级负荷 | 7400 | 4440 | 916800 | 5535 | 1384 | 4151 | 避峰 | 3736 | 00:00-23:45 | 3552 | 刘志鹏 | 18241861486 | 刘志鹏 | 18241861486 | 三班
48 | I级 | 国网阜新蒙古族自治县供电公司 | 2108651625942 | 阜新中盛铸造科技发展有限公司 | 交流10kV | 工业66kV变电站 | 0704004018工博2#线GY56 | 常用有色金属冶炼 | 单电源 | 三级负荷 | 8515 | 0 | 1400 | 5288 | 1322 | 3966 | 避峰 | 3569 | 00:00-23:45 | 0 | 武春雷 | 13500482229 | 武春雷 | 13500482229 | 三班
49 | I级 | 国网阜新彰武县供电公司 | 2108659302520 | 辽宁钰钿机械制造有限公司 | 交流10kV | 城郊66kV变电站 | 0805891322福兴地线CJ54 | 泵、阀门、压缩机及类似机械制造 | 单电源 | 三级负荷 | 1880 | 0 | 1239150 | 1564 | 391 | 1173 | 避峰 | 1056 | 21:00-13:00 | 0 | 冯少卿 | 13323099616 | 冯少卿 | 13323099616 | 二班
50 | I级 | 国网阜新彰武县供电公司 | 2108605628852 | 彰武华威五金工具有限公司 | 交流10kV | 兴隆山66kV变电站 | 2140705069园区东下线7746 | 铸造及其他金属制品制造 | 单电源 | 三级负荷 | 2090 | 2090 | 202680 | 1739 | 435 | 1304 | 避峰 | 1174 | 21:00-13:00 | 1174 | 刘薇 | 13941875317 | 刘薇 | 13941875317 | 二班
51 | I级 | 国网阜新新邱供电分公司 | 2108266895851 | 辽宁祥建实业有限公司 | 交流10kV | 新中66kV变电站 | 0803053315新和线Z41 | 其中：水泥制造 | 单电源 | 三级负荷 | 8500 | 0 | 244590 | 5279 | 1320 | 3959 | 避峰 | 3563 | 00:00-23:45 | 0 | 金首志 | 13634987308 | 金首志 | 13634987308 | 三班
52 | I级 | 国网阜新彰武县供电公司 | 2108659310147 | 辽宁泰武散热器有限责任公司 | 交流10kV | 兴隆山66kV变电站 | 2140705066电网_园区南线7747 | 铸造及其他金属制品制造 | 单电源 | 三级负荷 | 4250 | 0 | 812700 | 3536 | 884 | 2652 | 避峰 | 2387 | 21:00-13:00 | 0 | 王永乾 | 13940263988 | 王永乾 | 13940263988 | 二班
53 | I级 | 国网阜新彰武县供电公司 | 2108672086070 | 辽宁锦益科技有限公司 | 交流10kV | 兴隆山66kV变电站 | 2140705066电网_园区南线7747 | 金属制日用品制造 | 单电源 | 三级负荷 | 1880 | 0 | 642180 | 1564 | 391 | 1173 | 避峰 | 1056 | 21:00-13:00 | 0 | 王鹏 | 15304088222 | 王鹏 | 15304088222 | 二班
54 | I级 | 国网阜新彰武县供电公司 | 2100191911417 | 彰武县永盛水泥制品厂 | 交流10kV | 北山66kV变电站 | 2140705004水源线1542 | 其中：水泥制造 | 单电源 | 三级负荷 | 3160 | 2467 | 298280 | 2629 | 657 | 1972 | 避峰 | 1775 | 00:00-23:45 | 1775 | 李双财 | 13470355344 | 李双财 | 13470355344 | 二班
55 | I级 | 国网阜新彰武县供电公司 | 2108682622464 | 辽宁龙宇消防科技有限公司 | 交流10kV | 古井66kV变电站 | 080601756910kV古下线GJ51 | 铸造及其他金属制品制造 | 单电源 | 三级负荷 | 5600 | 0 | 61820 | 4189 | 1047 | 3142 | 避峰 | 2828 | 00:00-23:45 | 0 | 陈维正 | 13606468538 | 陈维正 | 13606468538 | 二班
56 | I级 | 国网阜新细河区供电公司 | 2108626533139 | 阜新宏顺机械有限公司 | 交流10kV | 开发66kV变电站 | 211224040508158210kV开宏线KF67 | 铸造及其他金属制品制造 | 单电源 | 三级负荷 | 5830 | 1000 | 1070240 | 4361 | 1090 | 3271 | 避峰 | 2944 | 00:00-23:45 | 800 | 许庆 | 13394182178 | 许庆 | 13394182178 | 三班
57 | I级 | 国网阜新彰武县供电公司 | 2108616577477 | 彰武永红机械制造有限公司 | 交流10kV | 兴隆山66kV变电站 | 0805827447山永一线XLS41 | 汽车零部件及配件制造 | 单电源 | 三级负荷 | 14825 | 0 | 202500 | 9206 | 2302 | 6904 | 避峰 | 6214 | 00:00-23:45 | 0 | 傅长娟 | 13841869739 | 傅长娟 | 13841869739 | 三班
58 | I级 | 国网阜新细河区供电公司 | 2108643842692 | 阜新金石工业有限公司 | 交流10kV | 黄家66kV变电站 | 80590332710kV黄瑞线HJ51 | 汽车零部件及配件制造 | 单电源 | 三级负荷 | 6115 | 0 | 824327 | 3797 | 949 | 2848 | 避峰 | 2563 | 00:00-23:45 | 0 | 王炟 | 18241873344 | 王炟 | 18241873344 | 三班
59 | I级 | 国网阜新彰武县供电公司 | 2108672567018 | 辽宁美莱达科技有限公司 | 交流10kV | 兴隆山66kV变电站 | 2140705066电网_园区南线7747 | 铸造及其他金属制品制造 | 单电源 | 三级负荷 | 3680 | 0 | 640640 | 2538 | 634 | 1904 | 避峰 | 1714 | 00:00-23:45 | 0 | 陈光 | 13841096122 | 陈光 | 13841096122 | 三班
60 | I级 | 国网阜新细河区供电公司 | 2108418688650 | 阜新德尔汽车部件股份有限公司 | 交流10kV | 开发66kV变电站 | 805827430开华线KF46 | 汽车零部件及配件制造 | 单电源 | 三级负荷 | 4100 | 0 | 1273450 | 3411 | 853 | 2558 | 避峰 | 2302 | 21:00-13:00 | 0 | 姜浩 | 15841887021 | 姜浩 | 15841887021 | 二班
61 | I级 | 国网阜新彰武县供电公司 | 2108661043712 | 辽宁金盛元厨具有限公司 | 交流10kV | 城郊66kV变电站 | 0805781325城双二线CJ55 | 铸造及其他金属制品制造 | 单电源 | 三级负荷 | 1880 | 1880 | 518430 | 1564 | 391 | 1173 | 避峰 | 1056 | 00:00-23:45 | 1056 | 李伟远 | 13930975113 | 李伟远 | 13930975113 | 三班
62 | I级 | 国网阜新彰武县供电公司 | 2108668018317 | 辽宁晟鼎铸造有限公司 | 交流10kV | 古井66kV变电站 | 080607553710kV古城二号线GJ53 | 铸造及其他金属制品制造 | 单电源 | 三级负荷 | 5250 | 0 | 1020 | 3927 | 982 | 2945 | 避峰 | 2651 | 00:00-23:45 | 0 | 冯少卿 | 13323099616 | 冯少卿 | 13323099616 | 二班
63 | I级 | 国网阜新细河区供电公司 | 2108072021679 | 阜新万铸达精密机械有限公司 | 交流10kV | 开发66kV变电站 | 0800084502开村线KF63 | 铸造及其他金属制品制造 | 单电源 | 三级负荷 | 2260 | 0 | 97260 | 1880 | 470 | 1410 | 避峰 | 1269 | 21:00-13:00 | 0 | 董秋云 | 13941865520 | 董秋云 | 13941865520 | 二班
64 | I级 | 国网阜新蒙古族自治县供电公司 | 2107820265956 | 阜新蒙古族自治县双马纸板加工厂 | 交流10kV | 张九店66kV变电站 | 0704100117张东线7245 | 纸制品制造 | 单电源 | 三级负荷 | 3000 | 0 | 16550 | 2496 | 624 | 1872 | 避峰 | 1685 | 00:00-23:45 | 0 | 丁占元 | 13470351710 | 丁占元 | 13470351710 | 三班
65 | I级 | 国网阜新蒙古族自治县供电公司 | 2107820028883 | 阜新蒙古族自治县平安地镇少冷莹石矿业有限公司 | 交流10kV | 平安地66kV变电站 | 0704100105平南线PAD47 | 非金属废料和碎屑加工处理 | 单电源 | 三级负荷 | 2750 | 0 | 977760 | 2288 | 572 | 1716 | 避峰 | 1544 | 00:00-23:45 | 0 | 李超 | 13354793377 | 李超 | 13354793377 | 三班
66 | I级 | 国网阜新彰武县供电公司 | 2108661831139 | 彰武程昊机械制造有限公司 | 交流10kV | 兴隆山66kV变电站 | 21407050391物流线7743 | 汽车零部件及配件制造 | 单电源 | 三级负荷 | 2250 | 0 | 276685 | 1872 | 468 | 1404 | 避峰 | 1264 | 00:00-23:45 | 0 | 李长征 | 13869679333 | 李长征 | 13869679333 | 三班
67 | I级 | 国网阜新彰武县供电公司 | 2108606051987 | 辽宁海岳食品有限公司 | 交流10kV | 电网_西六66kV变电站 | 080612154210kV西六南线3542 | 其他食品制造 | 单电源 | 三级负荷 | 2500 | 0 | 830010 | 2080 | 520 | 1560 | 避峰 | 1404 | 21:00-13:00 | 0 | 贾宏书 | 13941890602 | 贾宏书 | 13941890602 | 二班
68 | I级 | 国网阜新市太平区供电公司 | 2108175550694 | 阜新市万达铸业有限公司 | 交流10kV | 高德66kV变电站 | 0805849359高西线GD60 | 铸造及其他金属制品制造 | 单电源 | 三级负荷 | 5890 | 0 | 1546000 | 3658 | 914 | 2744 | 避峰 | 2470 | 00:00-23:45 | 0 | 杨华 | 18704183056 | 张龙飞 | 18704183056 | 三班
69 | I级 | 国网阜新蒙古族自治县供电公司 | 2107820028535 | 阜新蒙古族自治县兴光矿业有限公司 | 交流10kV | 建设66kV变电站 | 0704100098建北线5046 | 土砂石开采 | 单电源 | 三级负荷 | 4640 | 3248 | 889950 | 3471 | 868 | 2603 | 避峰 | 2343 | 21:00-5:00 | 2343 | 马广辉 | 13941880448 | 马广辉 | 13941880448 | 单班
70 | I级 | 国网阜新彰武县供电公司 | 2108551087310 | 辽宁春潮汽车零部件股份有限公司 | 交流10kV | 兴隆山66kV变电站 | 2140705069园区东下线7746 | 电子和电工机械专用设备制造 | 单电源 | 三级负荷 | 2860 | 0 | 650700 | 1855 | 464 | 1391 | 避峰 | 1252 | 21:00-13:00 | 0 | 高书安 | 13323256723 | 高书安 | 13323256723 | 二班
71 | I级 | 国网阜新细河区供电公司 | 2108070813067 | 辽宁圣沃科技有限公司 | 交流10kV | 开发66kV变电站 | 0800084509开汇线KF41 | 泵、阀门、压缩机及类似机械制造 | 单电源 | 三级负荷 | 1880 | 1250 | 641860 | 1564 | 391 | 1173 | 避峰 | 1056 | 00:00-23:45 | 1000 | 肖芹 | 13795070733 | 肖芹 | 13795070733 | 三班
72 | I级 | 国网阜新细河区供电公司 | 2108495848363 | 阜新封闭母线有限责任公司 | 交流10kV | 开发66kV变电站 | 805827430开华线KF46 | 金属丝绳及其制品制造 | 单电源 | 三级负荷 | 3000 | 0 | 78377 | 2496 | 624 | 1872 | 避峰 | 1685 | 00:00-23:45 | 0 | 许哥新 | 13941887088 | 许哥新 | 13941887088 | 三班
73 | I级 | 国网阜新彰武县供电公司 | 2108151032303 | 彰武沈达板业有限公司 | 交流10kV | 兴隆山66kV变电站 | 211023100501051810KV兴达线XLS43 | 建筑用木料及木材组件加工 | 单电源 | 三级负荷 | 3000 | 0 | 157280 | 2496 | 624 | 1872 | 避峰 | 1685 | 21:00-13:00 | 0 | 郭晓成 | 13795089611 | 郭晓成 | 13795089611 | 二班
74 | I级 | 国网阜新彰武县供电公司 | 2108645215937 | 彰武津德阀门有限公司 | 交流10kV | 兴隆山66kV变电站 | 0805911375山联线XLS52 | 金属制日用品制造 | 单电源 | 三级负荷 | 3340 | 0 | 67480 | 2779 | 695 | 2084 | 避峰 | 1876 | 21:00-13:00 | 0 | 魏成祥 | 13312027067 | 魏成祥 | 13312027067 | 二班
75 | I级 | 国网阜新细河区供电公司 | 2108066646402 | 阜新宏顺机械有限公司 | 交流10kV | 开发66kV变电站 | 0800084502开村线KF63 | 铸造及其他金属制品制造 | 单电源 | 三级负荷 | 3205 | 0 | 482520 | 2667 | 667 | 2000 | 避峰 | 1800 | 21:00-13:00 | 0 | 李彦春 | 13309864656 | 王韩天源 | 13394112595 | 二班
76 | I级 | 国网阜新彰武县供电公司 | 2108654677454 | 福瑞华机械（辽宁）有限公司 | 交流10kV | 古井66kV变电站 | 080601757010kV古上线GJ49 | 汽车零部件及配件制造 | 单电源 | 三级负荷 | 1600 | 1200 | 361120 | 1331 | 333 | 998 | 避峰 | 898 | 21:00-5:00 | 898 | 迟文浩 | 18663597456 | 迟文浩 | 18663597456 | 单班
77 | I级 | 国网阜新彰武县供电公司 | 2108628365004 | 彰武众力机械制造有限公司 | 交流10kV | 四合城66kV变电站 | 2140705050广正线3941 | 铸造及其他金属制品制造 | 单电源 | 三级负荷 | 2375 | 2060 | 35730 | 1976 | 494 | 1482 | 避峰 | 1334 | 00:00-23:45 | 1334 | 王世臣 | 13703373579 | 王世臣 | 13703373579 | 三班
78 | I级 | 国网阜新彰武县供电公司 | 2150000758888 | 辽宁鹏达森板业科技有限公司 | 交流10kV | 团山66kV变电站 | 210424110542166810kV团左线TS45线 | 木材加工 | 单电源 | 三级负荷 | 2500 | 0 | 200145 | 2080 | 520 | 1560 | 避峰 | 1404 | 00:00-23:45 | 0 | 何福广 | 13941844854 | 何福广 | 13941844854 | 连续生产
79 | I级 | 国网阜新市太平区供电公司 | 2108595257814 | 阜新双橡工矿橡塑制品有限公司 | 交流10kV | 高德66kV变电站 | 80424731110kV高新线GD55 | 其他橡胶制品制造 | 单电源 | 三级负荷 | 4650 | 0 | 227880 | 2888 | 722 | 2166 | 避峰 | 1949 | 00:00-23:45 | 0 | 孙洪波 | 18941841059 | 孙洪波 | 18941841059 | 三班
80 | I级 | 国网阜新彰武县供电公司 | 2108681452112 | 辽宁众德新材料有限公司 | 交流10kV | 兴隆山66kV变电站 | 0805905481山松线XLS47 | 通用零部件制造 | 单电源 | 三级负荷 | 1500 | 0 | 204620 | 1248 | 312 | 936 | 避峰 | 842 | 21:00-13:00 | 0 | 魏胜刚 | 13898813136 | 魏胜刚 | 13898813136 | 二班
81 | I级 | 国网阜新细河区供电公司 | 2108029462058 | 阜新中孚轻金属科技有限公司 | 交流10kV | 开发66kV变电站 | 805827430开华线KF46 | 铸造及其他金属制品制造 | 单电源 | 三级负荷 | 1890 | 630 | 625380 | 1572 | 393 | 1179 | 避峰 | 1061 | 00:00-23:45 | 504 | 肖芹 | 13795070733 | 肖芹 | 13795070733 | 三班
82 | I级 | 国网阜新蒙古族自治县供电公司 | 2107820055816 | 阜新蒙古族自治县太克集团苏力土矿业有限公司 | 交流10kV | 福兴地66kV变电站 | 0704100109驿达线5349 | 铁矿采选 | 单电源 | 三级负荷 | 5200 | 0 | 744540 | 3229 | 807 | 2422 | 避峰 | 2180 | 00:00-23:45 | 0 | 金晓艳 | 15714185771 | 金晓艳 | 15714185771 | 三班
83 | I级 | 国网阜新细河区供电公司 | 2108263290796 | 辽宁瑞麟氢能科技有限公司 | 交流10kV | 开发66kV变电站 | 0800084509开汇线KF41 | 铸造及其他金属制品制造 | 单电源 | 三级负荷 | 2650 | 0 | 18941 | 2205 | 551 | 1654 | 避峰 | 1489 | 00:00-23:45 | 0 | 郭衍斌 | 13841871387 | 郭衍斌 | 13841871387 | 三班
84 | I级 | 国网阜新彰武县供电公司 | 2108526931222 | 彰武全宇金属制造有限公司 | 交流10kV | 兴隆山66kV变电站 | 0805905482山玉线XLS45 | 铸造及其他金属制品制造 | 单电源 | 三级负荷 | 2710 | 0 | 4800 | 2255 | 564 | 1691 | 避峰 | 1522 | 21:00-13:00 | 0 | 宋宇 | 13372954555 | 宋宇 | 13372954555 | 二班
85 | I级 | 国网阜新蒙古族自治县供电公司 | 2108095741479 | 阜新蒙古族自治县骏腾建材有限责任公司 | 交流10kV | 工业66kV变电站 | 0704004019工博1#线GY51 | 非金属废料和碎屑加工处理 | 单电源 | 三级负荷 | 2500 | 0 | 162040 | 2080 | 520 | 1560 | 避峰 | 1404 | 21:00-13:00 | 0 | 郭建友 | 15714186111 | 郭建友 | 15714186111 | 二班
86 | I级 | 国网阜新彰武县供电公司 | 2108661045327 | 辽宁釜鑫科技有限公司 | 交流10kV | 古井66kV变电站 | 80613369510kV古兴线GJ56 | 铸造及其他金属制品制造 | 单电源 | 三级负荷 | 2510 | 0 | 608190 | 2088 | 522 | 1566 | 避峰 | 1409 | 00:00-23:45 | 0 | 李忠久 | 13236717227 | 李忠久 | 13236717227 | 三班
87 | I级 | 国网阜新细河区供电公司 | 2108116678087 | 辽宁铭玉液压机械有限公司 | 交流10kV | 开发66kV变电站 | 0800084502开村线KF63 | 泵、阀门、压缩机及类似机械制造 | 单电源 | 三级负荷 | 3720 | 0 | 97543 | 2310 | 578 | 1732 | 避峰 | 1559 | 00:00-23:45 | 0 | 范星楠 | 18241823715 | 范星楠 | 18241823715 | 三班
88 | I级 | 国网阜新细河区供电公司 | 2108037654382 | 阜新小东北食品有限公司 | 交流10kV | 玉龙66kV变电站 | 0800333245玉科线YL63 | 其他食品制造 | 单电源 | 三级负荷 | 4500 | 0 | 490450 | 2795 | 699 | 2096 | 避峰 | 1886 | 00:00-23:45 | 0 | 袁超武 | 18740168488 | 袁超武 | 18740168488 | 三班
89 | I级 | 国网阜新彰武县供电公司 | 2108673711894 | 彰武美华合创车辆部件制造有限公司 | 交流10kV | 兴隆山66kV变电站 | 0804619314山园线7748 | 铸造及其他金属制品制造 | 单电源 | 三级负荷 | 1500 | 0 | 316740 | 1248 | 312 | 936 | 避峰 | 842 | 21:00-13:00 | 0 | 高安华 | 17731901991 | 高安华 | 17731901991 | 二班
90 | I级 | 国网阜新彰武县供电公司 | 2150000940083 | 彰武长江矿产加工有限公司 | 交流10kV | 章古台66kV变电站 | 2106242105019795长江一线 | 石棉及其他非金属矿采选 | 单电源 | 三级负荷 | 6805 | 0 | 1668360 | 4226 | 1056 | 3170 | 避峰 | 2853 | 21:00-13:00 | 0 | 熊伟 | 13555899890 | 熊伟 | 13555899890 | 二班
91 | I级 | 国网阜新彰武县供电公司 | 2150001270345 | 辽宁晋鼎盛建材管业有限公司 | 交流10kV | 古井66kV变电站 | 080601757010kV古上线GJ49 | 结构性金属制品制造 | 单电源 | 三级负荷 | 6000 | 0 | 502160 | 3726 | 932 | 2794 | 避峰 | 2515 | 21:00-13:00 | 0 | 孙经东 | 13274186188 | 孙经东 | 13274186188 | 二班
92 | I级 | 国网阜新蒙古族自治县供电公司 | 2150004403307 | 阜新蒙古族自治县十家子镇鑫磊碎石加工厂（个体工商户） | 交流10kV | 十家子66kV变电站 | 0704100010十北线SJZ46 | 非金属废料和碎屑加工处理 | 单电源 | 三级负荷 | 3040 | 0 | 10640 | 1888 | 472 | 1416 | 避峰 | 1274 | 21:00-13:00 | 0 | 陈帅 | 18641891333 | 陈帅 | 18641891333 | 二班
93 | I级 | 国网阜新彰武县供电公司 | 2150001416936 | 彰武鑫汇金属再生有限公司 | 交流10kV | 城郊66kV变电站 | 0805781325城双二线CJ55 | 金属废料和碎屑加工处理 | 单电源 | 三级负荷 | 2330 | 0 | 4710 | 1447 | 362 | 1085 | 避峰 | 977 | 00:00-23:45 | 0 | 孙帅 | 18532232795 | 孙帅 | 18532232795 | 三班
94 | I级 | 国网阜新蒙古族自治县供电公司 | 2150001927537 | 阜新蒙古族自治县力盛石业有限责任公司 | 交流10kV | 福兴地66kV变电站 | 0704100097六矿线5341 | 非金属废料和碎屑加工处理 | 单电源 | 三级负荷 | 1960 | 0 | 69000 | 1217 | 304 | 913 | 避峰 | 822 | 00:00-23:45 | 0 | 田野 | 15041819001 | 田野 | 15041819001 | 三班
95 | I级 | 国网阜新彰武县供电公司 | 2150001255302 | 阜新市联胜机械制造有限公司 | 交流10kV | 古井66kV变电站 | 80613369510kV古兴线GJ56 | 铸造及其他金属制品制造 | 单电源 | 三级负荷 | 1500 | 0 | 55420 | 932 | 233 | 699 | 避峰 | 629 | 00:00-23:45 | 0 | 朱厚波 | 18663533387 | 朱厚波 | 18663533387 | 三班
96 | I级 | 国网阜新彰武县供电公司 | 2150001974129 | 辽宁裕杰金属制品有限公司 | 交流10kV | 兴隆山66kV变电站 | 0805905481山松线XLS47 | 化工、木材、非金属加工专用设备制造 | 单电源 | 三级负荷 | 1000 | 0 | 8430 | 621 | 155 | 466 | 避峰 | 419 | 00:00-23:45 | 0 | 李俊丰 | 18740179965 | 李俊丰 | 18740179965 | 三班
97 | I级 | 国网阜新彰武县供电公司 | 2108553915042 | 辽宁中科制造有限公司 | 交流10kV | 前福兴地66kV变电站 | 0805891321铁西线7546 | 通用零部件制造 | 单电源 | 三级负荷 | 1680 | 0 | 170740 | 1398 | 349 | 1049 | 避峰 | 944 | 21:00-13:00 | 0 | 曹振锋 | 13940164869 | 曹振锋 | 13940164869 | 二班
98 | I级 | 国网阜新细河区供电公司 | 2107800021394 | 辽宁实维天食品有限公司 | 交流10kV | 阜东66kV变电站 | 0000050041阜园线FD41 | 方便食品制造 | 单电源 | 三级负荷 | 3000 | 0 | 174600 | 2244 | 561 | 1683 | 避峰 | 1515 | 00:00-23:45 | 0 | 侯向宇 | 13941893866 | 侯向宇 | 13941893866 | 三班
99 | I级 | 国网阜新彰武县供电公司 | 2108528168950 | 辽宁合诺车辆部件制造有限公司 | 交流10kV | 兴隆山66kV变电站 | 0805905482山玉线XLS45 | 汽车零部件及配件制造 | 单电源 | 三级负荷 | 1350 | 1200 | 241320 | 1123 | 281 | 842 | 避峰 | 758 | 21:00-13:00 | 758 | 李保顺 | 13833911261 | 李保顺 | 13833911261 | 二班
100 | I级 | 国网阜新新邱供电分公司 | 2108652151763 | 辽宁新睿环保建筑材料有限公司 | 交流10kV | 高德66kV变电站 | 805919383高硕线GD61 | 砖瓦、石材等建筑材料制造 | 单电源 | 三级负荷 | 3750 | 0 | 480850 | 2329 | 582 | 1747 | 避峰 | 1572 | 21:00-13:00 | 0 | 关新 | 18941810525 | 关新 | 18941810525 | 二班
101 | I级 | 国网阜新新邱供电分公司 | 2108672339712 | 辽宁源木环保纸业有限公司 | 交流10kV | 高德66kV变电站 | 80591938210kV高木线GD62 | 纸制品制造 | 单电源 | 三级负荷 | 3750 | 0 | 380333 | 2329 | 582 | 1747 | 避峰 | 1572 | 00:00-23:45 | 0 | 张一曼 | 13941888515 | 张一曼 | 13941888515 | 三班
102 | I级 | 国网阜新细河区供电公司 | 2108037691084 | 阜新德尔汽车部件股份有限公司 | 交流10kV | 开发66kV变电站 | 805827430开华线KF46 | 汽车零部件及配件制造 | 单电源 | 三级负荷 | 2000 | 0 | 698000 | 1664 | 416 | 1248 | 避峰 | 1123 | 00:00-23:45 | 0 | 张义喜 | 13795016142 | 张义喜 | 13795016142 | 三班
103 | I级 | 国网阜新新邱供电分公司 | 2150004603681 | 阜新新邱安兴新型建筑材料厂（个体工商户） | 交流10kV | 兴合66kV变电站 | 80611156410kV兴家线XH46 | 砖瓦、石材等建筑材料制造 | 单电源 | 三级负荷 | 3500 | 0 | 12250 | 2174 | 543 | 1631 | 避峰 | 1468 | 00:00-23:45 | 0 | 李祗祈 | 17790852222 | 李祗祈 | 17790852222 | 三班
104 | I级 | 国网阜新新邱供电分公司 | 2108660417347 | 辽宁域硕资源循环利用开发有限公司 | 交流10kV | 新中66kV变电站 | 0000006067新西线Z51 | 砖瓦、石材等建筑材料制造 | 单电源 | 三级负荷 | 2500 | 0 | 182640 | 1553 | 388 | 1165 | 避峰 | 1049 | 00:00-23:45 | 0 | 纪金环 | 15941855333 | 纪金环 | 15941855333 | 三班
105 | I级 | 国网阜新海州供电分公司 | 2108144944062 | 阜新久盛实业有限公司 | 交流10kV | 创业66kV变电站 | 0000000008韩梁线1241 | 砖瓦、石材等建筑材料制造 | 单电源 | 三级负荷 | 2930 | 0 | 51860 | 2192 | 548 | 1644 | 避峰 | 1480 | 21:00-13:00 | 0 | 张锦 | 13514185001 | 张锦 | 13514185001 | 二班
106 | I级 | 国网阜新细河区供电公司 | 2100191383470 | 阜新市细河区源平实业有限责任公司 | 交流10kV | 黄家66kV变电站 | 806127614黄海线HJ41 | 铁矿采选 | 单电源 | 三级负荷 | 2075 | 0 | 440400 | 1726 | 432 | 1294 | 避峰 | 1165 | 00:00-23:45 | 0 | 谢程程 | 15041885279 | 李丹 | 13841853339 | 三班
107 | I级 | 国网阜新海州供电分公司 | 2100195002113 | 阜新泰山石膏建材有限公司 | 交流10kV | 平安66kV变电站 | 0000006081平桥线P52 | 石膏、水泥制品及类似制品制造 | 单电源 | 三级负荷 | 2850 | 0 | 1254920 | 2132 | 533 | 1599 | 避峰 | 1439 | 00:00-23:45 | 0 | 张彦修 | 13898557918 | 张彦修 | 13898557918 | 三班
108 | I级 | 国网阜新彰武县供电公司 | 2108606105020 | 裕华精密铸造(彰武)有限公司 | 交流10kV | 兴隆山66kV变电站 | 21407050391物流线7743 | 铸造及其他金属制品制造 | 单电源 | 三级负荷 | 630 | 0 | 122184 | 524 | 131 | 393 | 避峰 | 354 | 00:00-23:45 | 0 | 张国强 | 13703210289 | 张国强 | 13703210289 | 三班
109 | I级 | 国网阜新市太平区供电公司 | 2150000754905 | 阜新市宇博机械制造有限公司 | 交流10kV | 高德66kV变电站 | 210424190531178710kV高博线GD48 | 铸造及其他金属制品制造 | 单电源 | 三级负荷 | 3515 | 1500 | 501850 | 2183 | 546 | 1637 | 避峰 | 1473 | 00:00-23:45 | 1200 | 胡厂长 | 15041886766 | 李洪利 | 18840188234 | 三班
110 | I级 | 国网阜新市太平区供电公司 | 2150000754903 | 阜新市亿达金属加工机械有限责任公司 | 交流10kV | 高德66kV变电站 | 210424190531178910kV高达线GD49 | 铸造及其他金属制品制造 | 单电源 | 三级负荷 | 3515 | 1500 | 545950 | 2183 | 546 | 1637 | 避峰 | 1473 | 00:00-23:45 | 1200 | 刘厂长 | 15041090051 | 岳灿蒙 | 15141044668 | 三班
111 | I级 | 国网阜新细河区供电公司 | 2108151717512 | 阜新金昊空压机有限公司 | 交流10kV | 开发66kV变电站 | 0800084502开村线KF63 | 铸造及其他金属制品制造 | 单电源 | 三级负荷 | 3500 | 0 | 1020 | 2174 | 543 | 1631 | 避峰 | 1468 | 21:00-13:00 | 0 | 段有仁 | 13044313581 | 段有仁 | 13044313581 | 二班
112 | I级 | 国网阜新彰武县供电公司 | 2108103431501 | 彰武县合顺硅砂有限公司 | 交流10kV | 四合城66kV变电站 | 2140705049电网_马莲侵线3943 | 土砂石开采 | 单电源 | 三级负荷 | 1445 | 0 | 359621 | 1202 | 301 | 901 | 避峰 | 811 | 21:00-5:00 | 0 | 于海军 | 13841865234 | 于海军 | 13841865234 | 单班
113 | I级 | 国网阜新彰武县供电公司 | 2107810023407 | 彰武县兴隆堡镇鑫源新型墙体材料厂 | 交流10kV | 兴隆堡66kV变电站 | 2140705074团结线4041 | 砖瓦、石材等建筑材料制造 | 单电源 | 三级负荷 | 815 | 500 | 359780 | 678 | 170 | 508 | 避峰 | 457 | 21:00-13:00 | 400 | 李崇伦 | 15041859666 | 李崇伦 | 15041859666 | 二班
114 | I级 | 国网阜新细河区供电公司 | 2108201928967 | 辽宁东旺门窗幕墙有限公司 | 交流10kV | 开发66kV变电站 | 0800084502开村线KF63 | 结构性金属制品制造 | 单电源 | 三级负荷 | 1250 | 1000 | 146805 | 1040 | 260 | 780 | 避峰 | 702 | 21:00-13:00 | 702 | 柳士东 | 13470336850 | 柳士东 | 13470336850 | 二班
115 | I级 | 国网阜新彰武县供电公司 | 2107810020150 | 彰武县乐园新型墙体材料厂 | 交流10kV | 后新秋66kV变电站 | 2140705073后新秋线3344 | 砖瓦、石材等建筑材料制造 | 单电源 | 三级负荷 | 880 | 880 | 277022 | 732 | 183 | 549 | 避峰 | 494 | 21:00-13:00 | 494 | 李昌越 | 18242892786 | 李昌越 | 18242892786 | 二班
116 | I级 | 国网阜新彰武县供电公司 | 2108540194630 | 彰武县坤泰机械制造有限公司 | 交流10kV | 古井66kV变电站 | 080608355210kV古流线GJ54 | 铸造及其他金属制品制造 | 单电源 | 三级负荷 | 1510 | 0 | 3720 | 1256 | 314 | 942 | 避峰 | 848 | 21:00-13:00 | 0 | 姜申杰 | 13841885927 | 姜申杰 | 13841885927 | 二班
117 | I级 | 国网阜新清河门区供电公司 | 2107080008331 | 阜新市清河门区忠祥铸造加工有限公司 | 交流10kV | 清河门66kV变电站 | 805903395电网_10kV清岭线QHM50 | 炼钢 | 单电源 | 三级负荷 | 6160 | 0 | 370360 | 3825 | 956 | 2869 | 避峰 | 2582 | 21:00-5:00 | 0 | 晁红霞 | 13050718777 | 晁红霞 | 13050718777 | 单班
118 | I级 | 国网阜新彰武县供电公司 | 2108594529613 | 彰武县鼎硕玛钢有限公司 | 交流10kV | 前福兴地66kV变电站 | 0805891321铁西线7546 | 铸造及其他金属制品制造 | 单电源 | 三级负荷 | 630 | 0 | 189384 | 524 | 131 | 393 | 避峰 | 354 | 00:00-23:45 | 0 | 方勇 | 13731121170 | 方勇 | 13731121170 | 三班
119 | I级 | 国网阜新海州供电分公司 | 2108002228952 | 辽宁龙飞重工有限公司 | 交流10kV | 平安66kV变电站 | 0000006045平北线P53 | 金属制品修理 | 单电源 | 三级负荷 | 2080 | 0 | 34915 | 1732 | 433 | 1299 | 避峰 | 1169 | 00:00-23:45 | 0 | 邱佳慧 | 15134052327 | 邱佳慧 | 15134052327 | 三班
120 | I级 | 国网阜新彰武县供电公司 | 2108553027736 | 彰武勤力成金属制品有限公司 | 交流10kV | 兴隆山66kV变电站 | 0805905481山松线XLS47 | 泵、阀门、压缩机及类似机械制造 | 单电源 | 三级负荷 | 715 | 0 | 233904 | 595 | 149 | 446 | 避峰 | 401 | 21:00-13:00 | 0 | 王守振 | 15620960654 | 王守振 | 15620960654 | 二班
121 | I级 | 国网阜新蒙古族自治县供电公司 | 2107820032479 | 阜新蒙古族自治县树宏新型墙体材料厂 | 交流10kV | 北五66kV变电站 | 0704100100沙南线4848 | 砖瓦、石材等建筑材料制造 | 单电源 | 三级负荷 | 1280 | 0 | 124446 | 1065 | 266 | 799 | 避峰 | 719 | 21:00-13:00 | 0 | 宋树宏 | 18342828000 | 宋树宏 | 18342828000 | 二班
122 | I级 | 国网阜新彰武县供电公司 | 2108617367699 | 辽宁昊瑞新科机械有限公司 | 交流10kV | 城郊66kV变电站 | 0805781325城双二线CJ55 | 铸造及其他金属制品制造 | 单电源 | 三级负荷 | 1260 | 0 | 31395 | 1048 | 262 | 786 | 避峰 | 707 | 21:00-13:00 | 0 | 赵明亮 | 13932257565 | 赵明亮 | 13932257565 | 二班
123 | I级 | 国网阜新彰武县供电公司 | 2108634944602 | 辽宁兴盛精密铸造有限公司 | 交流10kV | 兴隆山66kV变电站 | 2140705069园区东下线7746 | 铸造及其他金属制品制造 | 单电源 | 三级负荷 | 2230 | 0 | 42683 | 1668 | 417 | 1251 | 避峰 | 1126 | 21:00-13:00 | 0 | 常综艺 | 13901743123 | 常综艺 | 13901743123 | 二班
124 | I级 | 国网阜新海州供电分公司 | 2108656698800 | 阜新鑫合机械加工有限公司 | 交流10kV | 东五一66kV变电站 | 0803199344五东线5545 | 金属加工机械制造 | 单电源 | 三级负荷 | 2200 | 0 | 607 | 1646 | 411 | 1235 | 避峰 | 1112 | 00:00-23:45 | 0 | 关妍辉 | 18642430888 | 关妍辉 | 18642430888 | 三班
125 | I级 | 国网阜新彰武县供电公司 | 2108541372293 | 辽宁亿达新型建材有限公司 | 交流10kV | 兴隆山66kV变电站 | 0805827449山永二线XLS51 | 砖瓦、石材等建筑材料制造 | 单电源 | 三级负荷 | 1700 | 0 | 1200 | 1414 | 354 | 1060 | 避峰 | 954 | 00:00-23:45 | 0 | 刘汝盛 | 18641898929 | 刘汝盛 | 18641898929 | 三班
126 | I级 | 国网阜新彰武县供电公司 | 2108644052326 | 彰武勤力成金属制品有限公司 | 交流10kV | 兴隆山66kV变电站 | 0805905481山松线XLS47 | 铸造及其他金属制品制造 | 单电源 | 三级负荷 | 1400 | 0 | 129100 | 666 | 166 | 500 | 避峰 | 450 | 00:00-23:45 | 0 | 董飞野 | 15620960654 | 董飞野 | 15620960654 | 三班
127 | I级 | 国网阜新蒙古族自治县供电公司 | 2107820008386 | 阜新蒙古族自治县铭铠大环保新型墙体材料厂 | 交流10kV | 大板66kV变电站 | 0704100007大华线4341 | 砖瓦、石材等建筑材料制造 | 单电源 | 三级负荷 | 1000 | 0 | 221970 | 832 | 208 | 624 | 避峰 | 562 | 00:00-23:45 | 0 | 陆建秋 | 13898562233 | 陆建秋 | 13898562233 | 三班
128 | I级 | 国网阜新细河区供电公司 | 2108038143094 | 阜新海普液压制造有限公司 | 交流10kV | 开发66kV变电站 | 805827430开华线KF46 | 泵、阀门、压缩机及类似机械制造 | 单电源 | 三级负荷 | 715 | 0 | 139970 | 595 | 149 | 446 | 避峰 | 401 | 21:00-13:00 | 0 | 刘丹 | 13464887471 | 刘丹 | 15941872226 | 二班
129 | I级 | 国网阜新蒙古族自治县供电公司 | 2108106748635 | 阜新蒙古族自治县鑫亿达新型环保墙体材料厂 | 交流10kV | 大板66kV变电站 | 0704100101大板东线4349 | 砖瓦、石材等建筑材料制造 | 单电源 | 三级负荷 | 630 | 0 | 115288 | 524 | 131 | 393 | 避峰 | 354 | 21:00-5:00 | 0 | 胡超 | 15041841117 | 胡超 | 15041841117 | 单班
130 | I级 | 国网阜新海州供电分公司 | 2108671713856 | 辽宁屿衡矿产资源综合利用有限公司 | 交流10kV | 平安66kV变电站 | 0000006046平南线P54 | 砖瓦、石材等建筑材料制造 | 单电源 | 三级负荷 | 2000 | 0 | 73410 | 1496 | 374 | 1122 | 避峰 | 1010 | 00:00-23:45 | 0 | 王佳伟 | 15241888858 | 王佳伟 | 15241888858 | 三班
131 | I级 | 国网阜新新邱供电分公司 | 2150000974872 | 特变电工电力设备（阜新）有限公司 | 交流10kV | 兴合66kV变电站 | 80592170610kV兴五线XH41 | 光伏设备及元器件制造 | 单电源 | 三级负荷 | 2500 | 0 | 89400 | 1553 | 388 | 1165 | 避峰 | 1049 | 00:00-23:45 | 0 | 乔志远 | 13394401982 | 乔志远 | 13394401982 | 连续生产
132 | I级 | 国网阜新海州供电分公司 | 2108216334634 | 辽宁矽钛照临能源有限公司 | 交流10kV | 创业66kV变电站 | 0000000008韩梁线1241 | 光伏设备及元器件制造 | 单电源 | 三级负荷 | 2000 | 0 | 3320 | 1496 | 374 | 1122 | 避峰 | 1010 | 21:00-13:00 | 0 | 赵丽娜 | 13898550169 | 赵丽娜 | 13898550169 | 二班
133 | I级 | 国网阜新细河区供电公司 | 2100191382943 | 辽宁东亚橡胶有限公司 | 交流10kV | 中华66kV变电站 | 0000001051华西线1051 | 橡胶板、管、带的制造 | 单电源 | 三级负荷 | 3620 | 0 | 84120 | 2248 | 562 | 1686 | 避峰 | 1517 | 00:00-23:45 | 0 | 关静 | 13500485664 | 关静 | 13500485664 | 三班
134 | I级 | 国网阜新细河区供电公司 | 2100191383135 | 辽宁金美达科技发展有限公司 | 交流10kV | 开发66kV变电站 | 0800084504开玻线KF61 | 金属加工机械制造 | 单电源 | 三级负荷 | 1890 | 0 | 456540 | 1414 | 353 | 1061 | 避峰 | 955 | 21:00-5:00 | 0 | 杨华 | 17741810620 | 杨华 | 17741810620 | 单班
135 | I级 | 国网阜新市太平区供电公司 | 2100195001989 | 阜新力劲北方机械有限公司 | 交流10kV | 红树66kV变电站 | 080069331010kV红高线1144 | 金属加工机械制造 | 单电源 | 三级负荷 | 2400 | 0 | 570960 | 1490 | 373 | 1117 | 避峰 | 1005 | 00:00-23:45 | 0 | 王海雷 | 18342870925 | 卢邵平 | 13795023072 | 三班
136 | I级 | 国网阜新细河区供电公司 | 2107800031773 | 阜新顺康铸业有限公司 | 交流10kV | 开发66kV变电站 | 210724100501371010kV开罗线KF49 | 铸造及其他金属制品制造 | 单电源 | 三级负荷 | 630 | 0 | 232984 | 524 | 131 | 393 | 避峰 | 354 | 00:00-23:45 | 0 | 周永红 | 18241869032 | 周永红 | 18241869032 | 三班
137 | I级 | 国网阜新蒙古族自治县供电公司 | 2107820059179 | 阜新恒泰矿业有限公司 | 交流10kV | 于寺66kV变电站 | 0704100058于工线4944 | 铁矿采选 | 单电源 | 三级负荷 | 1250 | 0 | 190047 | 1040 | 260 | 780 | 避峰 | 702 | 21:00-5:00 | 0 | 陈健国 | 15140906660 | 陈健国 | 15140906660 | 单班
138 | I级 | 国网阜新蒙古族自治县供电公司 | 2107820035380 | 阜新蒙古族自治县德纯墙体建筑材料厂 | 交流10kV | 他本66kV变电站 | 0704100074他北线6444 | 砖瓦、石材等建筑材料制造 | 单电源 | 三级负荷 | 730 | 0 | 160816 | 607 | 152 | 455 | 避峰 | 410 | 00:00-23:45 | 0 | 刘德纯 | 13804189092 | 刘德纯 | 13804189092 | 三班
139 | I级 | 国网阜新蒙古族自治县供电公司 | 2107820002098 | 辽宁排山楼黄金矿业有限责任公司 | 交流10kV | 东五一66kV变电站 | 0704100002五新线5541 | 贵金属矿采选 | 单电源 | 三级负荷 | 1890 | 0 | 1840 | 1414 | 353 | 1061 | 避峰 | 955 | 21:00-5:00 | 0 | 刘兆新 | 13941896655 | 刘兆新 | 13941896655 | 单班
140 | I级 | 国网阜新蒙古族自治县供电公司 | 2108654280090 | 阜新蒙古族自治县沙拉镇建伟煤矸石筛选厂 | 交流10kV | 北五66kV变电站 | 0704100034沙西线4845 | 非金属废料和碎屑加工处理 | 单电源 | 三级负荷 | 630 | 0 | 215856 | 524 | 131 | 393 | 避峰 | 354 | 21:00-13:00 | 0 | 朱建伟 | 15140908000 | 朱建伟 | 15140908000 | 二班
141 | I级 | 国网阜新蒙古族自治县供电公司 | 2108193685729 | 阜新中科环保电力有限公司(主备) | 交流10kV | 周家66千伏变电站 | 周化一线ZJ56 | 非金属废料和碎屑加工处理 | 二类 | 二级负荷 | 4000 | 2800 | 201960 | 2484 | 621 | 1863 | 避峰 | 1677 | 21:00-13:00 | 1677 | 姚明 | 19824187997 | 姚明 | 19824187997 | 二班 | 张园一线7249
142 | I级 | 国网阜新细河区供电公司 | 2150000690462 | 阜新高新技术产业开发区福瑞玻璃门窗厂 | 交流10kV | 玉龙66kV变电站 | 0802789309玉工线YL66 | 结构性金属制品制造 | 单电源 | 三级负荷 | 630 | 0 | 24352 | 524 | 131 | 393 | 避峰 | 354 | 21:00-13:00 | 0 | 张福金 | 15042593998 | 张福金 | 15042593998 | 二班
143 | I级 | 国网阜新彰武县供电公司 | 2108660117508 | 辽宁中航铸业有限公司 | 交流10kV | 古井66kV变电站 | 80613369510kV古兴线GJ56 | 铸造及其他金属制品制造 | 单电源 | 三级负荷 | 1880 | 0 | 3877 | 1406 | 352 | 1054 | 避峰 | 949 | 21:00-13:00 | 0 | 何金光 | 13701007629 | 于策 | 15941899001 | 二班
144 | I级 | 国网阜新细河区供电公司 | 2107800031786 | 阜新仁和铸业有限公司 | 交流10kV | 开发66kV变电站 | 210724100501371010kV开罗线KF49 | 铸造及其他金属制品制造 | 单电源 | 三级负荷 | 730 | 0 | 85967 | 607 | 152 | 455 | 避峰 | 410 | 00:00-23:45 | 0 | 周永红 | 18241869032 | 周永红 | 18241869032 | 三班
145 | I级 | 国网阜新蒙古族自治县供电公司 | 2107820049514 | 阜新立德矿业有限责任公司 | 交流10kV | 福兴地66kV变电站 | 0704100051二矿线5345 | 铁矿采选 | 单电源 | 三级负荷 | 2715 | 0 | 95320 | 1686 | 422 | 1264 | 避峰 | 1138 | 21:00-5:00 | 0 | 徐增亮 | 13470350957 | 徐增亮 | 13470350957 | 单班
146 | I级 | 国网阜新彰武县供电公司 | 2108424028222 | 彰武县慧新碎石有限公司 | 交流10kV | 四合城66kV变电站 | 2140705049电网_马莲侵线3943 | 土砂石开采 | 单电源 | 三级负荷 | 1130 | 1130 | 120960 | 940 | 235 | 705 | 避峰 | 635 | 00:00-23:45 | 635 | 孙志宇 | 13704187849 | 孙志宇 | 13704187849 | 三班
147 | I级 | 国网阜新蒙古族自治县供电公司 | 2108155127157 | 阜新德顺发墙体材料有限责任公司 | 交流10kV | 扎兰66kV变电站 | 0704100033扎南线6942 | 砖瓦、石材等建筑材料制造 | 单电源 | 三级负荷 | 945 | 0 | 223170 | 786 | 197 | 589 | 避峰 | 530 | 21:00-13:00 | 0 | 胡越 | 15041841117 | 胡越 | 15041841117 | 二班
148 | I级 | 国网阜新蒙古族自治县供电公司 | 2108252742479 | 阜新鑫鼎砖业有限公司 | 交流10kV | 伊马图66kV变电站 | 0704100006吕家线053 | 砖瓦、石材等建筑材料制造 | 单电源 | 三级负荷 | 630 | 0 | 161520 | 524 | 131 | 393 | 避峰 | 354 | 21:00-13:00 | 0 | 郑大明 | 15350982888 | 郑大明 | 15350982888 | 二班
149 | I级 | 国网阜新彰武县供电公司 | 2107810024325 | 彰武铜鑫矿业有限公司 | 交流10kV | 兴隆堡66kV变电站 | 2140705074团结线4041 | 土砂石开采 | 单电源 | 三级负荷 | 1280 | 0 | 111899 | 1065 | 266 | 799 | 避峰 | 719 | 21:00-13:00 | 0 | 杨岩 | 15042503111 | 杨岩 | 15042503111 | 二班
150 | I级 | 国网阜新蒙古族自治县供电公司 | 2107820055773 | 阜新利欣矿业有限责任公司 | 交流10kV | 乌兰66kV变电站 | 0704100125乌工线7043 | 铁矿采选 | 单电源 | 三级负荷 | 1230 | 0 | 8722 | 1023 | 256 | 767 | 避峰 | 690 | 21:00-13:00 | 0 | 代高睿 | 13470311112 | 代高睿 | 13470311112 | 二班
151 | I级 | 国网阜新彰武县供电公司 | 2107810038650 | 彰武县腾达硅砂有限公司 | 交流10kV | 阿尔乡66kV变电站 | 2140705045阿尔乡街线7842 | 土砂石开采 | 单电源 | 三级负荷 | 1060 | 660 | 389790 | 882 | 220 | 662 | 避峰 | 596 | 21:00-13:00 | 528 | 李莹 | 15940369595 | 李莹 | 15940369595 | 二班
152 | I级 | 国网阜新蒙古族自治县供电公司 | 2107820031766 | 阜新蒙古族自治县沙拉镇朱家洼子村新型墙体材料厂 | 交流10kV | 北五66kV变电站 | 0704100034沙西线4845 | 砖瓦、石材等建筑材料制造 | 单电源 | 三级负荷 | 630 | 0 | 255008 | 524 | 131 | 393 | 避峰 | 354 | 21:00-13:00 | 0 | 罗亚珍 | 13941837546 | 罗亚珍 | 13941837546 | 二班
153 | I级 | 国网阜新蒙古族自治县供电公司 | 2107820005912 | 阜新市清河门区义芳砖厂 | 交流10kV | 张九店66kV变电站 | 0704100103东部井线7242 | 砖瓦、石材等建筑材料制造 | 单电源 | 三级负荷 | 700 | 0 | 209264 | 582 | 146 | 436 | 避峰 | 392 | 00:00-23:45 | 0 | 郭丙义 | 13898563999 | 郭丙义 | 13898563999 | 三班
154 | I级 | 国网阜新蒙古族自治县供电公司 | 2107820032567 | 阜新昕利新型建材有限公司 | 交流10kV | 北五66kV变电站 | 0704100100沙南线4848 | 砖瓦、石材等建筑材料制造 | 单电源 | 三级负荷 | 960 | 0 | 138630 | 799 | 200 | 599 | 避峰 | 539 | 00:00-23:45 | 0 | 马海滨 | 13941870159 | 马海滨 | 13941870159 | 三班
155 | I级 | 国网阜新蒙古族自治县供电公司 | 2107820027271 | 阜新蒙古族自治县春武新型墙体材料厂 | 交流10kV | 建设66kV变电站 | 0704100022建东线5042 | 砖瓦、石材等建筑材料制造 | 单电源 | 三级负荷 | 600 | 0 | 26352 | 499 | 125 | 374 | 避峰 | 337 | 21:00-5:00 | 0 | 李春武 | 13704988856 | 李春武 | 13704988856 | 单班
156 | I级 | 国网阜新细河区供电公司 | 2100191383050 | 阜新德尔汽车部件股份有限公司 | 交流10kV | 开发66kV变电站 | 805827430开华线KF46 | 汽车零部件及配件制造 | 单电源 | 三级负荷 | 1000 | 0 | 303700 | 832 | 208 | 624 | 避峰 | 562 | 00:00-23:45 | 0 | 李毅 | 13464867170 | 李毅 | 13795016142 | 三班
157 | I级 | 国网阜新蒙古族自治县供电公司 | 2108066091143 | 辽宁东大光明化工科技有限责任公司 | 交流10kV | 电网_周家66千伏变电站 | 0704100090电网_周西二线ZJ44 | 合成材料制造 | 二类 | 二级负荷 | 2360 | 0 | 311458 | 1466 | 366 | 1100 | 避峰 | 990 | 21:00-13:00 | 0 | 殷孝艳 | 13500485768 | 殷孝艳 | 13500485768 | 二班 | 伊化1号线044
158 | I级 | 国网阜新蒙古族自治县供电公司 | 2107820036064 | 阜新蒙古族自治县天成矿业有限责任公司 | 交流10kV | 他本66kV变电站 | 0704100106他同线6447 | 铁矿采选 | 单电源 | 三级负荷 | 1615 | 0 | 20 | 1003 | 251 | 752 | 避峰 | 677 | 00:00-23:45 | 0 | 金晓艳 | 13314180806 | 金晓艳 | 13314180806 | 三班
159 | I级 | 国网阜新细河区供电公司 | 2108496433252 | 阜新市华腾机械配件制造有限公司 | 交流10kV | 开发66kV变电站 | 0800084509开汇线KF41 | 金属加工机械制造 | 单电源 | 三级负荷 | 1100 | 0 | 151950 | 915 | 229 | 686 | 避峰 | 617 | 21:00-13:00 | 0 | 韩阳 | 18242862222 | 韩阳 | 18242862222 | 二班
160 | I级 | 国网阜新彰武县供电公司 | 2107810013259 | 彰武县东六镇富源新型墙体材料厂 | 交流10kV | 东六66kV变电站 | 2140705032电网_农机线3444 | 砖瓦、石材等建筑材料制造 | 单电源 | 三级负荷 | 730 | 650 | 291465 | 607 | 152 | 455 | 避峰 | 410 | 21:00-13:00 | 410 | 王俊 | 18342404888 | 王俊 | 18342404888 | 二班
161 | I级 | 国网阜新彰武县供电公司 | 2107810012067 | 彰武长江材料科技有限公司 | 交流10kV | 兴隆山66kV变电站 | 21407050391物流线7743 | 非金属废料和碎屑加工处理 | 单电源 | 三级负荷 | 1890 | 0 | 359250 | 1174 | 293 | 881 | 避峰 | 793 | 21:00-13:00 | 0 | 熊伟 | 13980892038 | 熊伟 | 13980892038 | 二班
162 | I级 | 国网阜新蒙古族自治县供电公司 | 2108654144662 | 阜新成泰环保科技有限公司 | 交流10kV | 工业66kV变电站 | 0704004026工园线GY48 | 非金属废料和碎屑加工处理 | 单电源 | 三级负荷 | 630 | 0 | 252184 | 524 | 131 | 393 | 避峰 | 354 | 21:00-13:00 | 0 | 刘 | 13470317497 | 刘 | 13470317497 | 二班
163 | I级 | 国网阜新蒙古族自治县供电公司 | 2107820029600 | 阜新市新邱区荣和新型墙体材料厂 | 交流10kV | 北五66kV变电站 | 0704100100沙南线4848 | 砖瓦、石材等建筑材料制造 | 单电源 | 三级负荷 | 565 | 0 | 31980 | 470 | 118 | 352 | 避峰 | 317 | 21:00-13:00 | 0 | 张静永 | 15141821116 | 张静永 | 15141821116 | 二班
164 | I级 | 国网阜新细河区供电公司 | 2107800031757 | 阜新市细河区源平实业有限责任公司 | 交流10kV | 黄家66kV变电站 | 806127614黄海线HJ41 | 铁矿采选 | 单电源 | 三级负荷 | 1830 | 0 | 115940 | 1136 | 284 | 852 | 避峰 | 767 | 00:00-23:45 | 0 | 韩雪飞 | 15042583442 | 韩雪飞 | 13464852239 | 三班
165 | I级 | 国网阜新蒙古族自治县供电公司 | 2107820006045 | 阜新市宝良再生资源利用有限公司 | 交流10kV | 伊马图66kV变电站 | 0704100006吕家线053 | 非金属废料和碎屑加工处理 | 单电源 | 三级负荷 | 830 | 0 | 7198 | 691 | 173 | 518 | 避峰 | 466 | 21:00-13:00 | 0 | 许永良 | 13470358111 | 许永良 | 13470358111 | 二班
166 | I级 | 国网阜新彰武县供电公司 | 2107810236940 | 彰武县四堡子乡振芳新型墙体材料厂 | 交流10kV | 满堂红66kV变电站 | 2140705061四堡子南线7643 | 砖瓦、石材等建筑材料制造 | 单电源 | 三级负荷 | 500 | 0 | 121613 | 416 | 104 | 312 | 避峰 | 281 | 21:00-13:00 | 0 | 张淑红 | 13804184426 | 张淑红 | 13804184426 | 二班
167 | I级 | 国网阜新新邱供电分公司 | 2108630405699 | 大金重工股份有限公司 | 交流10kV | 高德66kV变电站 | 80591938210kV高木线GD62 | 其他金属工具制造 | 单电源 | 三级负荷 | 1630 | 0 | 72320 | 1012 | 253 | 759 | 避峰 | 683 | 00:00-23:45 | 0 | 张寅 | 18524706050 | 张寅 | 18524706050 | 三班
168 | I级 | 国网阜新市太平区供电公司 | 2100195002197 | 华润雪花啤酒(中国)有限公司沈阳分公司 | 交流10kV | 红树66kV变电站 | 0000006064红安线1153 | 酒的制造 | 单电源 | 三级负荷 | 1630 | 0 | 3900 | 1012 | 253 | 759 | 避峰 | 683 | 00:00-23:45 | 0 | 李厂长 | 13704989119 | 黄晓东 | 15042538686 | 三班
169 | I级 | 国网阜新新邱供电分公司 | 2100195582552 | 大金重工股份有限公司 | 交流10kV | 海州营子66kV变电站 | 0000006049海新线766 | 金属制品修理 | 单电源 | 三级负荷 | 1630 | 1630 | 134280 | 1012 | 253 | 759 | 避峰 | 683 | 00:00-23:45 | 683 | 胡娜 | 13470340301 | 胡娜 | 13470340301 | 三班
170 | I级 | 国网阜新蒙古族自治县供电公司 | 2107820032466 | 阜新蒙古族自治县鹏程新型墙体材料厂 | 交流10kV | 北五66kV变电站 | 0704100100沙南线4848 | 砖瓦、石材等建筑材料制造 | 单电源 | 三级负荷 | 645 | 0 | 96693 | 537 | 134 | 403 | 避峰 | 363 | 21:00-13:00 | 0 | 孙鹏 | 18241823363 | 孙鹏 | 18241823363 | 二班
171 | I级 | 国网阜新新邱供电分公司 | 2108653355485 | 阜新市合城机械制造有限公司 | 交流10kV | 电网_兴合66kV变电站 | 80611554810kV兴岗线XH47 | 汽车零部件及配件制造 | 单电源 | 三级负荷 | 1800 | 0 | 508580 | 994 | 248 | 746 | 避峰 | 671 | 00:00-23:45 | 0 | 李娇 | 15041870550 | 李娇 | 15041870550 | 三班
172 | I级 | 国网阜新市太平区供电公司 | 2108671696788 | 阜新市生态环境建设投资(集团)有限公司 | 交流10kV | 红树66kV变电站 | 080009919610kV红庆线1143 | 建筑装饰和装修业 | 单电源 | 三级负荷 | 1600 | 0 | 10510 | 994 | 248 | 746 | 避峰 | 671 | 21:00-5:00 | 0 | 王源艺 | 13941897668 | 王源艺 | 13941897668 | 单班
173 | I级 | 国网阜新彰武县供电公司 | 2108648514848 | 华洲重工股份有限公司 | 交流10kV | 兴隆山66kV变电站 | 0805905482山玉线XLS45 | 结构性金属制品制造 | 单电源 | 三级负荷 | 630 | 0 | 112344 | 524 | 131 | 393 | 避峰 | 354 | 00:00-23:45 | 0 | 多东升 | 13804059608 | 多东升 | 13804059608 | 三班
174 | I级 | 国网阜新细河区供电公司 | 2108188054567 | 阜新博实机械有限公司 | 交流10kV | 开发66kV变电站 | 0800084502开村线KF63 | 泵、阀门、压缩机及类似机械制造 | 单电源 | 三级负荷 | 1260 | 1260 | 155475 | 942 | 236 | 706 | 避峰 | 635 | 21:00-13:00 | 635 | 王俣 | 13795077123 | 王俣 | 13795077123 | 二班
175 | I级 | 国网阜新细河区供电公司 | 2100190826682 | 阜新市石油工具厂 | 交流10kV | 阜东66kV变电站 | 0000050046阜农线FD46 | 采矿、冶金、建筑专用设备制造 | 单电源 | 三级负荷 | 630 | 0 | 147804 | 524 | 131 | 393 | 避峰 | 354 | 00:00-23:45 | 0 | 霍彩霞 | 18341863168 | 霍彩霞 | 18341863168 | 三班
176 | I级 | 国网阜新彰武县供电公司 | 2108539961609 | 辽宁久恒机械制造有限公司 | 交流10kV | 兴隆山66kV变电站 | 21407050391物流线7743 | 铸造及其他金属制品制造 | 单电源 | 三级负荷 | 830 | 0 | 291576 | 691 | 173 | 518 | 避峰 | 466 | 00:00-23:45 | 0 | 王春友 | 13582969831 | 王春友 | 13582969831 | 三班
177 | I级 | 国网阜新彰武县供电公司 | 2108665959943 | 普友机械工业(辽宁)有限公司 | 交流10kV | 古井66kV变电站 | 080601757010kV古上线GJ49 | 铸造及其他金属制品制造 | 单电源 | 三级负荷 | 630 | 0 | 57216 | 524 | 131 | 393 | 避峰 | 354 | 21:00-13:00 | 0 | 晏圣喆 | 18741881086 | 晏圣喆 | 18741881086 | 二班
178 | I级 | 国网阜新细河区供电公司 | 2100191383063 | 辽宁迪亚电容器有限公司 | 交流10kV | 中华66kV变电站 | 0000001041华巩线1041 | 其他电气机械及器材制造 | 单电源 | 三级负荷 | 1600 | 0 | 47681 | 994 | 248 | 746 | 避峰 | 671 | 00:00-23:45 | 0 | 王悦 | 13464838992 | 王悦 | 13464838992 | 三班
179 | I级 | 国网阜新蒙古族自治县供电公司 | 2107820006074 | 阜新市铭轩墙体材料厂 | 交流10kV | 伊马图66kV变电站 | 0704100006吕家线053 | 砖瓦、石材等建筑材料制造 | 单电源 | 三级负荷 | 1475 | 0 | 162100 | 916 | 229 | 687 | 避峰 | 618 | 21:00-13:00 | 0 | 黄金达 | 14741473335 | 黄金达 | 14741473335 | 二班
180 | I级 | 国网阜新彰武县供电公司 | 2108519060847 | 彰武隆晟有机硅有限公司 | 交流10kV | 阿尔乡66kV变电站 | 2140705045阿尔乡街线7842 | 土砂石开采 | 单电源 | 三级负荷 | 565 | 0 | 169536 | 470 | 118 | 352 | 避峰 | 317 | 00:00-23:45 | 0 | 刘庆成 | 18741838678 | 刘庆成 | 18741838678 | 三班
181 | I级 | 国网阜新蒙古族自治县供电公司 | 2107820050000 | 阜新蒙古族自治县裕丰矿业有限公司 | 交流10kV | 福兴地66kV变电站 | 0704100108福南线5346 | 铁矿采选 | 单电源 | 三级负荷 | 1160 | 0 | 101580 | 868 | 217 | 651 | 避峰 | 586 | 21:00-13:00 | 0 | 韩雪飞 | 13464852239 | 韩雪飞 | 13464852239 | 二班
182 | I级 | 国网阜新细河区供电公司 | 2100191383106 | 阜新融德铸业有限公司 | 交流10kV | 开发66kV变电站 | 805827430开华线KF46 | 结构性金属制品制造 | 单电源 | 三级负荷 | 2050 | 0 | 52920 | 1273 | 318 | 955 | 避峰 | 860 | 00:00-23:45 | 0 | 郝金杰 | 15041838891 | 郝金杰 | 15041838891 | 三班
183 | I级 | 国网阜新彰武县供电公司 | 2108646733649 | 辽宁同顺科技有限公司 | 交流10kV | 城郊66kV变电站 | 0805891322福兴地线CJ54 | 通用零部件制造 | 单电源 | 三级负荷 | 1365 | 0 | 10000 | 848 | 212 | 636 | 避峰 | 572 | 00:00-23:45 | 0 | 曹彩东 | 13931528996 | 曹彩东 | 13931528996 | 三班
184 | I级 | 国网阜新新邱供电分公司 | 2100195580556 | 阜新新国刚节能环保建材有限公司 | 交流10kV | 电网_兴合66kV变电站 | 8061155476kV兴露线XH54 | 砖瓦、石材等建筑材料制造 | 单电源 | 三级负荷 | 1430 | 0 | 466580 | 888 | 222 | 666 | 避峰 | 599 | 00:00-23:45 | 0 | 邵国刚 | 15140899999 | 邵国刚 | 15140899999 | 三班
185 | I级 | 国网阜新彰武县供电公司 | 2107810038663 | 阜新市浩信硅砂有限公司 | 交流10kV | 阿尔乡66kV变电站 | 2140705045阿尔乡街线7842 | 土砂石开采 | 单电源 | 三级负荷 | 515 | 0 | 276453 | 428 | 107 | 321 | 避峰 | 289 | 21:00-13:00 | 0 | 董德涵 | 18240023045 | 董德涵 | 18240023045 | 二班
186 | I级 | 国网阜新蒙古族自治县供电公司 | 2107820009103 | 阜新蒙古族自治县海兴矿业有限责任公司 | 交流10kV | 大板66kV变电站 | 0704100008大板南线4350 | 非金属废料和碎屑加工处理 | 单电源 | 三级负荷 | 975 | 0 | 51870 | 811 | 203 | 608 | 避峰 | 547 | 21:00-5:00 | 0 | 李铁成 | 15641899999 | 李铁成 | 15641899999 | 单班
187 | I级 | 国网阜新细河区供电公司 | 2108037492876 | 阜新金昊空压机有限公司 | 交流10kV | 开发66kV变电站 | 805827430开华线KF46 | 泵、阀门、压缩机及类似机械制造 | 单电源 | 三级负荷 | 630 | 0 | 20328 | 524 | 131 | 393 | 避峰 | 354 | 21:00-5:00 | 0 | 郝海山 | 14704074107 | 郝海山 | 15330939798 | 单班
188 | I级 | 国网阜新细河区供电公司 | 2100190826842 | 华丰食品(阜新)有限公司 | 交流10kV | 玉龙66kV变电站 | 0800333245玉科线YL63 | 方便食品制造 | 二类 | 二级负荷 | 1000 | 0 | 232850 | 748 | 187 | 561 | 避峰 | 505 | 00:00-23:45 | 0 | 赵志涌 | 15041821168 | 赵志涌 | 15041821168 | 三班
189 | I级 | 国网阜新彰武县供电公司 | 2107810041849 | 阜新市创声化学有限责任公司 | 交流10kV | 四合城66kV变电站 | 2140705049电网_马莲侵线3943 | 合成材料制造 | 单电源 | 三级负荷 | 830 | 630 | 219302 | 691 | 173 | 518 | 避峰 | 466 | 21:00-13:00 | 466 | 闫丽红 | 18504184171 | 闫丽红 | 18504184171 | 二班
190 | I级 | 国网阜新彰武县供电公司 | 2108663708875 | 彰武金盛达精砂有限公司 | 交流10kV | 四合城66kV变电站 | 2140705049电网_马莲侵线3943 | 金属加工机械制造 | 单电源 | 三级负荷 | 1030 | 0 | 241740 | 770 | 193 | 577 | 避峰 | 519 | 00:00-23:45 | 0 | 钱贵金 | 13500486833 | 钱贵金 | 13500486833 | 三班
191 | I级 | 国网阜新彰武县供电公司 | 2108677349590 | 辽宁君泰科技发展有限公司 | 交流10kV | 兴隆山66kV变电站 | 2140705066电网_园区南线7747 | 其中：水泥制造 | 单电源 | 三级负荷 | 1250 | 0 | 89354 | 776 | 194 | 582 | 避峰 | 524 | 00:00-23:45 | 0 | 颜成峰 | 13470375445 | 颜成峰 | 13470375445 | 三班
192 | I级 | 国网阜新彰武县供电公司 | 2107810006071 | 彰武县公路沥青拌合站 | 交流10kV | 电网_西六66kV变电站 | 080612154210kV西六南线3542 | 砖瓦、石材等建筑材料制造 | 单电源 | 三级负荷 | 630 | 0 | 13467 | 524 | 131 | 393 | 避峰 | 354 | 21:00-13:00 | 0 | 赵东明 | 13104189888 | 赵东明 | 13104189888 | 二班
193 | I级 | 国网阜新彰武县供电公司 | 2107810042132 | 彰武县合顺硅砂有限公司 | 交流10kV | 四合城66kV变电站 | 2140705049电网_马莲侵线3943 | 土砂石开采 | 单电源 | 三级负荷 | 630 | 0 | 2336 | 524 | 131 | 393 | 避峰 | 354 | 21:00-13:00 | 0 | 孙志宇 | 13841865234 | 孙志宇 | 13841865234 | 二班
194 | I级 | 国网阜新蒙古族自治县供电公司 | 2108113294271 | 辽宁富邦塑胶管业有限公司 | 交流10kV | 玉龙66kV变电站 | 0704004021玉京线YL62 | 其他橡胶制品制造 | 单电源 | 三级负荷 | 1260 | 0 | 70045 | 782 | 196 | 586 | 避峰 | 527 | 21:00-13:00 | 0 | 陈富 | 15141830055 | 陈富 | 15141830055 | 二班
195 | I级 | 国网阜新蒙古族自治县供电公司 | 2107820055799 | 阜新亿通矿业有限公司 | 交流10kV | 福兴地66kV变电站 | 0704100095三矿线5344 | 铁矿采选 | 单电源 | 三级负荷 | 2545 | 0 | 2320 | 1580 | 395 | 1185 | 避峰 | 1067 | 00:00-23:45 | 0 | 代高睿 | 13470311112 | 代高睿 | 13470311112 | 三班
196 | I级 | 国网阜新彰武县供电公司 | 2108511670705 | 彰武鼎诺铸造有限责任公司 | 交流10kV | 兴隆山66kV变电站 | 0804619314山园线7748 | 金属加工机械制造 | 单电源 | 三级负荷 | 630 | 0 | 26278 | 524 | 131 | 393 | 避峰 | 354 | 21:00-13:00 | 0 | 张英才 | 17624186990 | 张英才 | 17624186990 | 二班
197 | I级 | 国网阜新细河区供电公司 | 2100191382985 | 阜新金昊空压机有限公司 | 交流10kV | 中华66kV变电站 | 0000001043华玻线-1043 | 泵、阀门、压缩机及类似机械制造 | 单电源 | 三级负荷 | 630 | 0 | 1704 | 524 | 131 | 393 | 避峰 | 354 | 00:00-23:45 | 0 | 崔凤华 | 15330939798 | 王勤民 | 18904182216 | 三班
198 | I级 | 国网阜新清河门区供电公司 | 2108192376923 | 辽宁富新新材料有限公司 | 交流10kV | 清河门66kV变电站 | 805903393电网_10kV清马线QHM46 | 皮革制品制造 | 单电源 | 三级负荷 | 3000 | 0 | 870760 | 1863 | 466 | 1397 | 避峰 | 1257 | 00:00-23:45 | 0 | 庄君新 | 13464849927 | 庄君新 | 13464849927 | 三班
199 | I级 | 国网阜新蒙古族自治县供电公司 | 2108655757371 | 阜新兴泰新型建材有限公司 | 交流10kV | 海力板66kV变电站 | 0704100046海旧线4743 | 水泥、石灰和石膏制造 | 单电源 | 三级负荷 | 995 | 0 | 69588 | 744 | 186 | 558 | 避峰 | 502 | 00:00-23:45 | 0 | 蔺守峰 | 13941847633 | 蔺守峰 | 13941847633 | 三班
200 | I级 | 国网阜新彰武县供电公司 | 2107810038591 | 彰武县大林铸造材料有限公司 | 交流10kV | 阿尔乡66kV变电站 | 0802159320电网_北甸子线7845 | 土砂石开采 | 单电源 | 三级负荷 | 700 | 0 | 277353 | 582 | 146 | 436 | 避峰 | 392 | 21:00-13:00 | 0 | 杨明 | 13841801789 | 杨明 | 13841801789 | 二班
201 | I级 | 国网阜新细河区供电公司 | 2108149485027 | 阜新优恒金属表面处理有限公司 | 交流10kV | 开发66kV变电站 | 805827430开华线KF46 | 泵、阀门、压缩机及类似机械制造 | 单电源 | 三级负荷 | 2230 | 0 | 238080 | 1385 | 346 | 1039 | 避峰 | 935 | 21:00-13:00 | 0 | 宁国顺 | 13478096388 | 宁国顺 | 13478096388 | 二班
202 | I级 | 国网阜新彰武县供电公司 | 2108660340030 | 辽宁丰利石油机械有限公司 | 交流10kV | 城郊66kV变电站 | 0805781325城双二线CJ55 | 铸造及其他金属制品制造 | 单电源 | 三级负荷 | 1680 | 0 | 17670 | 1043 | 261 | 782 | 避峰 | 704 | 00:00-23:45 | 0 | 曹淼童 | 13463554444 | 曹淼童 | 13463554444 | 三班
203 | I级 | 国网阜新市太平区供电公司 | 2100195002100 | 阜新市万达铸业有限公司 | 交流10kV | 红树66kV变电站 | 080069331010kV红高线1144 | 其他金属工具制造 | 单电源 | 三级负荷 | 1260 | 0 | 17832 | 782 | 196 | 586 | 避峰 | 527 | 00:00-23:45 | 0 | 杨华 | 18704183056 | 张龙飞 | 18704183056 | 三班
204 | I级 | 国网阜新海州供电分公司 | 2100195001833 | 阜新鑫源粉煤灰建筑材料有限责任公司 | 交流10kV | 创业66kV变电站 | 0000006007创预线1247 | 其他未列明的制造业 | 单电源 | 三级负荷 | 1000 | 0 | 6240 | 748 | 187 | 561 | 避峰 | 505 | 00:00-23:45 | 0 | 艾波 | 13841887791 | 艾波 | 13841887791 | 三班
205 | I级 | 国网阜新市太平区供电公司 | 2108666709419 | 阜新劲达精密机械有限公司 | 交流10kV | 红树66kV变电站 | 080069331010kV红高线1144 | 金属加工机械制造 | 单电源 | 三级负荷 | 1250 | 0 | 94500 | 776 | 194 | 582 | 避峰 | 524 | 00:00-23:45 | 0 | 王海雷 | 18342870925 | 卢邵平 | 13795023072 | 三班
206 | I级 | 国网阜新蒙古族自治县供电公司 | 2108091886334 | 阜新蒙古族自治县萬实墙体材料厂 | 交流10kV | 务欢池66kV变电站 | 0704100025务工线4444 | 砖瓦、石材等建筑材料制造 | 单电源 | 三级负荷 | 715 | 0 | 192810 | 595 | 149 | 446 | 避峰 | 401 | 21:00-13:00 | 0 | 刘丽丽 | 18341862877 | 刘丽丽 | 18341862877 | 二班
207 | I级 | 国网阜新蒙古族自治县供电公司 | 2107820045479 | 奈曼旗广前矿业石粉厂 | 交流10kV | 海力板66kV变电站 | 0704100046海旧线4743 | 非金属废料和碎屑加工处理 | 单电源 | 三级负荷 | 500 | 0 | 32556 | 416 | 104 | 312 | 避峰 | 281 | 00:00-23:45 | 0 | 祁保粉 | 18651230001 | 祁保粉 | 18651230001 | 三班
208 | I级 | 国网阜新彰武县供电公司 | 2107810023511 | 彰武鑫之地碎石加工有限公司 | 交流10kV | 兴隆堡66kV变电站 | 2140705074团结线4041 | 土砂石开采 | 单电源 | 三级负荷 | 400 | 0 | 62190 | 333 | 83 | 250 | 避峰 | 225 | 21:00-13:00 | 0 | 王忠义 | 13065346999 | 王忠义 | 13065346999 | 二班
209 | I级 | 国网阜新蒙古族自治县供电公司 | 2107820031506 | 阜新蒙古族自治县远航墙体材料厂 | 交流10kV | 北五66kV变电站 | 0704100034沙西线4845 | 砖瓦、石材等建筑材料制造 | 单电源 | 三级负荷 | 575 | 0 | 156232 | 478 | 120 | 358 | 避峰 | 322 | 21:00-13:00 | 0 | 朱建伟 | 13125664567 | 朱建伟 | 13125664567 | 二班
210 | I级 | 国网阜新蒙古族自治县供电公司 | 2107820061626 | 阜新增益矿业有限公司 | 交流10kV | 太平66kV变电站 | 0704100138太矿线8745 | 铁矿采选 | 单电源 | 三级负荷 | 800 | 0 | 107620 | 666 | 166 | 500 | 避峰 | 450 | 00:00-23:45 | 0 | 王新宇 | 15041842221 | 王新宇 | 15041842221 | 三班
211 | I级 | 国网阜新蒙古族自治县供电公司 | 2150000930134 | 阜新蒙古族自治县鑫隆晟碎石加工厂大巴分厂 | 交流10kV | 大巴66kV变电站 | 0704100042大工线4242 | 非金属废料和碎屑加工处理 | 单电源 | 三级负荷 | 400 | 0 | 7351 | 333 | 83 | 250 | 避峰 | 225 | 21:00-5:00 | 0 | 崔宪林 | 13795008885 | 崔宪林 | 13795008885 | 单班
212 | I级 | 国网阜新海州供电分公司 | 2100195234251 | 阜新市平安矿业有限责任公司 | 交流10kV | 平安66kV变电站 | 0000006040电网_3kV平矿线P83 | 煤炭开采和洗选专业及辅助性活动 | 一类 | 一级负荷 | 6440 | 0 | 1567080 | 4817 | 1204 | 3613 | 避峰 | 3252 | 00:00-23:45 | 0 | 王雷 | 18841880200 | 王雷 | 18841880200 | 三班
213 | I级 | 国网阜新市太平区供电公司 | 2100195002360 | 辽宁九道岭煤业有限公司 | 交流66kV | 伊马图66kV变电站 | 0800002650马九线014 | 烟煤和无烟煤开采洗选 | 一类 | 一级负荷 | 16000 | 0 | 11880 | 9936 | 2484 | 7452 | 避峰 | 6707 | 00:00-23:45 | 0 | 杜宝龙 | 18072566609 | 赵勇 | 15589716705 | 三班 | 0800002648梁九线1717
214 | I级 | 国网阜新市太平区供电公司 | 2100195002373 | 辽宁九道岭煤业有限公司 | 交流66kV | 东梁220kV变电站 | 0800002648梁九线1717 | 烟煤和无烟煤开采洗选 | 一类 | 一级负荷 | 16000 | 0 | 2376000 | 13312 | 3328 | 9984 | 避峰 | 8986 | 00:00-23:45 | 0 | 杜宝龙 | 18072566609 | 赵勇 | 15589716705 | 三班 | 0800002650马九线014
215 | I级 | 国网阜新市太平区供电公司 | 2100195000999 | 辽宁排山楼黄金矿业有限责任公司 | 交流66kV | 水泉220kV变电站 | 0800002649水金线 | 贵金属矿采选 | 二类 | 二级负荷 | 16000 | 10000 | 3278352 | 9936 | 2484 | 7452 | 避峰 | 6707 | 00:00-23:45 | 6707 | 刘兆新 | 13941896655 | 王楠 | 18841812336 | 三班
216 | I级 | 国网阜新市太平区供电公司 | 2108030471337 | 辽宁排山楼黄金矿业有限责任公司 | 交流66kV | 水泉220kV变电站 | 0800002649水金线 | 贵金属矿采选 | 二类 | 二级负荷 | 4000 | 3000 | 1749792 | 2484 | 621 | 1863 | 避峰 | 1677 | 00:00-23:45 | 1677 | 刘兆新 | 13941896655 | 王楠 | 18841812336 | 三班
217 | I级 | 国网阜新蒙古族自治县供电公司 | 2108243943649 | 阜新鑫凯达氟化学有限公司 | 交流10kV | 张九店66kV变电站 | 0704100015张化线7252 | 合成材料制造 | 二类 | 二级负荷 | 945 | 0 | 4586 | 587 | 147 | 440 | 避峰 | 396 | 21:00-13:00 | 0 | 顾欢 | 15841800048 | 顾欢 | 15841800048 | 二班 | 氟化线042
218 | I级 | 国网阜新蒙古族自治县供电公司 | 2108233787170 | 辽宁氟托新能源材料有限公司 | 交流10kV | 伊马图66kV变电站 | 0704100135氟化一线042 | 合成材料制造 | 二类 | 二级负荷 | 2315 | 0 | 678580 | 1926 | 482 | 1444 | 避峰 | 1300 | 00:00-23:45 | 0 | 王新起 | 15140883071 | 王新起 | 15140883071 | 三班 | 张化线7253
219 | I级 | 国网阜新蒙古族自治县供电公司 | 2108335788307 | 阜新金丰氟化工有限公司 | 交流10kV | 伊马图66kV变电站 | 0704100149伊化2号线052 | 合成材料制造 | 二类 | 二级负荷 | 1230 | 0 | 172409 | 764 | 191 | 573 | 避峰 | 516 | 00:00-23:45 | 0 | 张中 | 18804181113 | 张中 | 18804181113 | 三班 | 张化线7253
220 | I级 | 国网阜新蒙古族自治县供电公司 | 2108170105525 | 阜新睿光氟化学有限公司 | 交流10kV | 电网_周家66千伏变电站 | 0704100088电网_周园二线ZJ42 | 合成材料制造 | 二类 | 二级负荷 | 3515 | 2400 | 851240 | 2629 | 657 | 1972 | 避峰 | 1775 | 21:00-13:00 | 1775 | 朱强 | 18641856565 | 朱强 | 18641856565 | 二班 | 伊化1号线044
221 | I级 | 国网阜新蒙古族自治县供电公司 | 2108647520354 | 阜新天力精细化工有限公司 | 交流10kV | 电网_周家66千伏变电站 | 0704100087电网_周园一线ZJ41 | 涂料、油墨、颜料及类似产品制造 | 二类 | 二级负荷 | 3350 | 0 | 933111 | 2506 | 626 | 1880 | 避峰 | 1692 | 00:00-23:45 | 0 | 高佳 | 13614985667 | 高佳 | 13614985667 | 三班 | 伊北二线057
222 | I级 | 国网阜新蒙古族自治县供电公司 | 2108242330998 | 阜新汉道化工有限责任公司 | 交流10kV | 周家66千伏变电站 | 周化一线ZJ56 | 合成材料制造 | 二类 | 二级负荷 | 3700 | 2590 | 456510 | 2298 | 574 | 1724 | 避峰 | 1552 | 21:00-13:00 | 1552 | 程春 | 13941840740 | 程春 | 13941840740 | 二班 | 张园一线7249
223 | I级 | 国网阜新蒙古族自治县供电公司 | 2108546945205 | 阜新泓翔光电材料有限公司 | 交流10kV | 伊马图66kV变电站 | 0704100104伊北一线048 | 合成材料制造 | 二类 | 二级负荷 | 1200 | 0 | 19950 | 745 | 186 | 559 | 避峰 | 503 | 00:00-23:45 | 0 | 何伟 | 13795006588 | 何伟 | 13795006588 | 三班 | 张化线7253
224 | I级 | 国网阜新蒙古族自治县供电公司 | 2107820033179 | 阜新兴华商砼有限公司 | 交流10kV | 玉龙66kV变电站 | 0704004025玉康线YL54 | 砖瓦、石材等建筑材料制造 | 单电源 | 三级负荷 | 800 | 0 | 81760 | 666 | 166 | 500 | 避峰 | 450 | 21:00-5:00 | 0 | 唐磊 | 13464811188 | 唐磊 | 13464811188 | 单班
225 | I级 | 国网阜新彰武县供电公司 | 2108481697434 | 彰武金路旺汽车模具制造有限公司 | 交流10kV | 兴隆山66kV变电站 | 0805905481山松线XLS47 | 通用零部件制造 | 单电源 | 三级负荷 | 830 | 0 | 15928 | 621 | 155 | 466 | 避峰 | 419 | 00:00-23:45 | 0 | 史云飞 | 18641878555 | 史云飞 | 18641878555 | 三班
226 | I级 | 国网阜新彰武县供电公司 | 2107810038764 | 彰武日翔材料科技有限公司 | 交流10kV | 阿尔乡66kV变电站 | 0802159320电网_北甸子线7845 | 土砂石开采 | 单电源 | 三级负荷 | 400 | 400 | 175680 | 333 | 83 | 250 | 避峰 | 225 | 00:00-23:45 | 225 | 施鑫 | 13795017999 | 施鑫 | 13795017999 | 三班
227 | I级 | 国网阜新彰武县供电公司 | 2107810010292 | 阜新华荣木业有限公司 | 交流10kV | 兴隆山66kV变电站 | 2140705069园区东下线7746 | 木材加工 | 单电源 | 三级负荷 | 565 | 0 | 45918 | 470 | 118 | 352 | 错峰 | 317 | 21:00-13:00 | 0 | 孟繁忠 | 13591414669 | 孟繁忠 | 13591414669 | 二班
228 | I级 | 国网阜新清河门区供电公司 | 2150000981533 | 阜新方正砖业有限公司 | 交流10kV | 清河门66kV变电站 | 805903415电网_10kV清东线QHM45 | 非金属废料和碎屑加工处理 | 单电源 | 三级负荷 | 800 | 0 | 96477 | 598 | 150 | 448 | 避峰 | 403 | 21:00-5:00 | 0 | 李秉玺 | 17741812323 | 李秉玺 | 17741812323 | 单班
229 | I级 | 国网阜新细河区供电公司 | 2108231141631 | 阜新義利原实业发展有限公司 | 交流10kV | 开发66kV变电站 | 0800084501开山线KF64 | 塑料薄膜制造 | 单电源 | 三级负荷 | 800 | 0 | 15029 | 598 | 150 | 448 | 错峰 | 403 | 21:00-5:00 | 0 | 冯天坤 | 13941850205 | 冯天坤 | 13941850205 | 单班
230 | I级 | 国网阜新彰武县供电公司 | 2107810040921 | 彰武兆峰硅砂有限公司好保起分公司 | 交流10kV | 阿尔乡66kV变电站 | 2140705071电网_道布代线7846 | 土砂石开采 | 单电源 | 三级负荷 | 745 | 0 | 99224 | 620 | 155 | 465 | 避峰 | 419 | 00:00-23:45 | 0 | 王继东 | 13358711188 | 王继东 | 13358711188 | 三班
231 | I级 | 国网阜新细河区供电公司 | 2100191383395 | 辽宁广厦钢结构工程(集团)有限公司 | 交流10kV | 北郊66kV变电站 | 0000000848四合线848 | 结构性金属制品制造 | 单电源 | 三级负荷 | 800 | 0 | 27056 | 598 | 150 | 448 | 错峰 | 403 | 21:00-5:00 | 0 | 赵培旺 | 15134034098 | 赵培旺 | 15134034098 | 单班
232 | I级 | 国网阜新彰武县供电公司 | 2108541746597 | 彰武县兴隆山镇华轩隆装饰材料厂 | 交流10kV | 兴隆山66kV变电站 | 0805827449山永二线XLS51 | 人造板制造 | 单电源 | 三级负荷 | 515 | 0 | 84928 | 428 | 107 | 321 | 错峰 | 289 | 21:00-13:00 | 0 | 王兰 | 13008211116 | 王兰 | 13008211116 | 二班
233 | I级 | 国网阜新彰武县供电公司 | 2108661465493 | 辽宁隆源砂业有限公司 | 交流10kV | 兴隆山66kV变电站 | 0805905482山玉线XLS45 | 土砂石开采 | 单电源 | 三级负荷 | 1000 | 0 | 97410 | 621 | 155 | 466 | 避峰 | 419 | 00:00-23:45 | 0 | 张佳旭 | 17741836337 | 张佳旭 | 17741836337 | 三班
234 | I级 | 国网阜新市太平区供电公司 | 2100195968909 | 阜新高海矿业有限公司 | 交流10kV | 东郊66kV变电站 | 000000602210kV东红线242 | 煤炭开采和洗选专业及辅助性活动 | 单电源 | 三级负荷 | 1080 | 0 | 1397 | 671 | 168 | 503 | 避峰 | 453 | 21:00-5:00 | 0 | 赵忠臣 | 13470322223 | 赵忠臣 | 13470322223 | 单班
235 | I级 | 国网阜新彰武县供电公司 | 2107810045551 | 辽宁弘昌嘉豪科技研发有限公司 | 交流10kV | 冯家66kV变电站 | 2140705017冯东线3642 | 土砂石开采 | 单电源 | 三级负荷 | 480 | 0 | 56454 | 399 | 100 | 299 | 避峰 | 269 | 00:00-23:45 | 0 | 王国义 | 13304988005 | 王国义 | 13304988005 | 三班
236 | I级 | 国网阜新蒙古族自治县供电公司 | 2107820061639 | 阜新增益矿业有限公司 | 交流10kV | 太平66kV变电站 | 0704100138太矿线8745 | 铁矿采选 | 单电源 | 三级负荷 | 800 | 0 | 59150 | 598 | 150 | 448 | 避峰 | 403 | 00:00-23:45 | 0 | 王新宇 | 15041842221 | 王新宇 | 15041842221 | 三班
237 | I级 | 国网阜新彰武县供电公司 | 2108624156194 | 辽宁大祁科技有限公司 | 交流10kV | 古井66kV变电站 | 080601757010kV古上线GJ49 | 有色金属压延加工 | 单电源 | 三级负荷 | 1050 | 0 | 20336 | 652 | 163 | 489 | 避峰 | 440 | 21:00-13:00 | 0 | 李晓英 | 13331269000 | 李晓英 | 13331269000 | 二班
238 | I级 | 国网阜新蒙古族自治县供电公司 | 2107820061176 | 阜新蒙古族自治县盛世实业有限公司 | 交流10kV | 太平66kV变电站 | 0704100137太五线8744 | 铁矿采选 | 单电源 | 三级负荷 | 630 | 0 | 21281 | 524 | 131 | 393 | 避峰 | 354 | 00:00-23:45 | 0 | 刘佳 | 13464897056 | 刘佳 | 13464897056 | 三班
239 | I级 | 国网阜新清河门区供电公司 | 2108616469381 | 阜新市日晟建筑材料有限公司 | 交流10kV | 乌龙坝66kV变电站 | 0800062693电网_10kV乌六线8052 | 砖瓦、石材等建筑材料制造 | 单电源 | 三级负荷 | 815 | 0 | 26660 | 610 | 152 | 458 | 错峰 | 412 | 21:00-5:00 | 0 | 周丽君 | 18041834777 | 周丽君 | 18041834777 | 单班
240 | I级 | 国网阜新市太平区供电公司 | 2100195002155 | 阜新市金广矿山机械制造有限公司 | 交流10kV | 高德66kV变电站 | 80424731310kV高园线GD56 | 金属加工机械制造 | 单电源 | 三级负荷 | 1030 | 0 | 6168 | 640 | 160 | 480 | 避峰 | 432 | 00:00-23:45 | 0 | 张佳囡 | 13470363599 | 张佳囡 | 13470363599 | 三班
241 | I级 | 国网阜新蒙古族自治县供电公司 | 2108657721499 | 阜新华强钙业有限公司 | 交流10kV | 海力板66kV变电站 | 0704100066铁矿线4744 | 水泥、石灰和石膏制造 | 单电源 | 三级负荷 | 2230 | 0 | 24660 | 1385 | 346 | 1039 | 避峰 | 935 | 21:00-5:00 | 0 | 杨柏玲 | 15904988060 | 杨柏玲 | 15904988060 | 单班
242 | I级 | 国网阜新彰武县供电公司 | 2108273830300 | 彰武兆峰硅砂有限公司 | 交流10kV | 阿尔乡66kV变电站 | 0802159320电网_北甸子线7845 | 土砂石开采 | 单电源 | 三级负荷 | 400 | 0 | 128846 | 333 | 83 | 250 | 避峰 | 225 | 00:00-23:45 | 0 | 李阳 | 18341819111 | 李阳 | 18341819111 | 三班
243 | I级 | 国网阜新蒙古族自治县供电公司 | 2100191655081 | 阜新飞雪(集团)糖业加工有限公司 | 交流10kV | 海州营子66kV变电站 | 0704004009海城线742 | 制糖业 | 单电源 | 三级负荷 | 2000 | 0 | 19440 | 1242 | 311 | 931 | 避峰 | 838 | 21:00-13:00 | 0 | 吴晓东 | 15041825567 | 吴晓东 | 15041825567 | 二班
244 | I级 | 国网阜新蒙古族自治县供电公司 | 2108674986691 | 阜新蒙古族自治县福兴地镇苏力土物资经销处 | 交流10kV | 福兴地66kV变电站 | 0704100045福北线5355 | 砖瓦、石材等建筑材料制造 | 单电源 | 三级负荷 | 630 | 0 | 53501 | 524 | 131 | 393 | 错峰 | 354 | 21:00-13:00 | 0 | 邱博 | 15904988881 | 邱博 | 15904988881 | 二班
245 | I级 | 国网阜新市太平区供电公司 | 2108651771296 | 辽宁省宁顺资源综合利用开发有限公司 | 交流10kV | 高德66kV变电站 | 805919442高双线GD45 | 常用有色金属冶炼 | 单电源 | 三级负荷 | 1000 | 0 | 2789 | 621 | 155 | 466 | 避峰 | 419 | 21:00-5:00 | 0 | 刘占立 | 18604183737 | 刘占立 | 18604183737 | 单班
246 | I级 | 国网阜新海州供电分公司 | 2107800015467 | 阜新新型搪瓷有限公司 | 交流10kV | 创业66kV变电站 | 0000000008韩梁线1241 | 石膏、水泥制品及类似制品制造 | 单电源 | 三级负荷 | 790 | 0 | 32409 | 591 | 148 | 443 | 错峰 | 399 | 21:00-13:00 | 0 | 刘媛媛 | 13624189288 | 刘媛媛 | 13624189288 | 二班
247 | I级 | 国网阜新蒙古族自治县供电公司 | 2108246914150 | 辽宁和发化工有限公司 | 交流10kV | 伊马图66kV变电站 | 0704100148伊化1号线044 | 合成材料制造 | 二类 | 二级负荷 | 660 | 0 | 161309 | 549 | 137 | 412 | 错峰 | 371 | 21:00-5:00 | 0 | 许岩 | 15241867714 | 许岩 | 15241867714 | 单班 | 周西二线ZJ44
248 | I级 | 国网阜新彰武县供电公司 | 2107810037615 | 彰武县祥宇硅砂有限公司 | 交流10kV | 章古台66kV变电站 | 2140705044章西线3141 | 土砂石开采 | 单电源 | 三级负荷 | 400 | 0 | 63338 | 333 | 83 | 250 | 错峰 | 225 | 21:00-13:00 | 0 | 刘志 | 18841800678 | 刘志 | 18841800678 | 二班
249 | I级 | 国网阜新蒙古族自治县供电公司 | 2108474614206 | 阜新环发废弃物处置有限公司 | 交流10kV | 工业66kV变电站 | 0704004026工园线GY48 | 非金属废料和碎屑加工处理 | 单电源 | 三级负荷 | 2250 | 1250 | 128160 | 1397 | 349 | 1048 | 错峰 | 943 | 21:00-13:00 | 943 | 田红 | 13795029679 | 田红 | 13795029679 | 二班
250 | I级 | 国网阜新清河门区供电公司 | 2150000982895 | 阜新市清河门区兴玺煤矸石加工厂 | 交流10kV | 乌龙坝66kV变电站 | 080047931610kV乌一线8046 | 砖瓦、石材等建筑材料制造 | 单电源 | 三级负荷 | 800 | 0 | 86480 | 598 | 150 | 448 | 避峰 | 403 | 00:00-23:45 | 0 | 李秉玺 | 17741812323 | 李秉玺 | 17741812323 | 三班
251 | I级 | 国网阜新蒙古族自治县供电公司 | 2108220970657 | 阜新泓吉光电材料有限公司 | 交流10kV | 张九店66kV变电站 | 0704100015张化线7252 | 建筑用木料及木材组件加工 | 单电源 | 三级负荷 | 880 | 0 | 45419 | 546 | 137 | 409 | 避峰 | 368 | 21:00-13:00 | 0 | 赵文军 | 13941823407 | 赵文军 | 13941823407 | 二班
252 | I级 | 国网阜新新邱供电分公司 | 2107800004245 | 阜新顺吉新型材料厂 | 交流10kV | 高德66kV变电站 | 805919383高硕线GD61 | 砖瓦、石材等建筑材料制造 | 单电源 | 三级负荷 | 945 | 0 | 231870 | 587 | 147 | 440 | 避峰 | 396 | 00:00-23:45 | 0 | 李祇祈 | 17790852222 | 李祇祈 | 17790852222 | 三班
253 | I级 | 国网阜新新邱供电分公司 | 2108501406651 | 阜新鹏程建筑材料有限责任公司 | 交流10kV | 新中66kV变电站 | 0000006067新西线Z51 | 砖瓦、石材等建筑材料制造 | 单电源 | 三级负荷 | 945 | 0 | 236000 | 587 | 147 | 440 | 避峰 | 396 | 21:00-13:00 | 0 | 曹思佳 | 13841811011 | 曹思佳 | 13841811011 | 二班
254 | I级 | 国网阜新新邱供电分公司 | 2108652799916 | 阜新天合纸业有限公司 | 交流10kV | 新中66kV变电站 | 0000006067新西线Z51 | 纸制品制造 | 单电源 | 三级负荷 | 945 | 0 | 111456 | 587 | 147 | 440 | 避峰 | 396 | 00:00-23:45 | 0 | 张甲 | 15041870550 | 张甲 | 15041870550 | 三班
255 | I级 | 国网阜新彰武县供电公司 | 2108192332738 | 彰武联信金莹铸造材料有限公司 | 交流10kV | 兴隆山66kV变电站 | 0805911375山联线XLS52 | 其他未列明的制造业 | 单电源 | 三级负荷 | 500 | 500 | 117622 | 416 | 104 | 312 | 错峰 | 281 | 21:00-13:00 | 281 | 马亮 | 18698752599 | 马亮 | 18698752599 | 二班
256 | I级 | 国网阜新彰武县供电公司 | 2107810025302 | 阜新煜福建筑材料有限公司 | 交流10kV | 五峰66kV变电站 | 2140705010电网_五峰北线3546 | 化工、木材、非金属加工专用设备制造 | 单电源 | 三级负荷 | 1080 | 0 | 1598 | 671 | 168 | 503 | 避峰 | 453 | 21:00-13:00 | 0 | 孙福 | 13841874622 | 孙福 | 13841874622 | 二班
257 | I级 | 国网阜新细河区供电公司 | 2108607777673 | 辽宁航天神坤装备有限公司 | 交流10kV | 开发66kV变电站 | 211224040508158210kV开宏线KF67 | 采矿、冶金、建筑专用设备制造 | 单电源 | 三级负荷 | 2000 | 0 | 17972 | 1242 | 311 | 931 | 避峰 | 838 | 00:00-23:45 | 0 | 姚成海 | 18524180102 | 姚成海 | 18524180102 | 三班
258 | I级 | 国网阜新细河区供电公司 | 2108560032530 | 辽宁中世生物技术有限公司 | 交流10kV | 开发66kV变电站 | 0800084502开村线KF63 | 泵、阀门、压缩机及类似机械制造 | 单电源 | 三级负荷 | 630 | 0 | 37537 | 524 | 131 | 393 | 错峰 | 354 | 21:00-5:00 | 0 | 张晶 | 18641880366 | 张晶 | 18641880366 | 单班
259 | I级 | 国网阜新蒙古族自治县供电公司 | 2108147865403 | 阜新市恒源矿业有限责任公司 | 交流10kV | 太平66kV变电站 | 0704100130太北线8751 | 有色金属压延加工 | 单电源 | 三级负荷 | 630 | 0 | 44520 | 524 | 131 | 393 | 避峰 | 354 | 21:00-13:00 | 0 | 王晓海 | 15841840088 | 王晓海 | 15841840088 | 二班
260 | I级 | 国网阜新海州供电分公司 | 2108480996628 | 阜新天源钢球制造有限公司 | 交流10kV | 平安66kV变电站 | 0000006047平隆线P41 | 铸造及其他金属制品制造 | 单电源 | 三级负荷 | 715 | 0 | 93480 | 535 | 134 | 401 | 避峰 | 361 | 21:00-13:00 | 0 | 李红洋 | 15042528570 | 李红洋 | 15042528570 | 二班
261 | I级 | 国网阜新蒙古族自治县供电公司 | 2108195074569 | 阜新圣鑫石材有限公司 | 交流10kV | 平安地66kV变电站 | 0704100024平北线PAD42 | 非金属废料和碎屑加工处理 | 单电源 | 三级负荷 | 630 | 0 | 28734 | 471 | 118 | 353 | 避峰 | 318 | 21:00-13:00 | 0 | 关汉林 | 13898547111 | 关汉林 | 13898547111 | 二班
262 | I级 | 国网阜新蒙古族自治县供电公司 | 2107820024432 | 辽宁圣金实业有限公司 | 交流10kV | 平安地66kV变电站 | 0704100024平北线PAD42 | 非金属废料和碎屑加工处理 | 单电源 | 三级负荷 | 615 | 0 | 21712 | 512 | 128 | 384 | 避峰 | 346 | 00:00-23:45 | 0 | 吴大伟 | 18740179222 | 吴大伟 | 18740179222 | 三班
263 | I级 | 国网阜新彰武县供电公司 | 2108630267477 | 华洲重工股份有限公司 | 交流10kV | 古井66kV变电站 | 080606355610kV古南线GJ57 | 结构性金属制品制造 | 单电源 | 三级负荷 | 500 | 0 | 66622 | 416 | 104 | 312 | 避峰 | 281 | 00:00-23:45 | 0 | 陈晟源 | 13464864678 | 陈晟源 | 13464864678 | 三班
264 | I级 | 国网阜新蒙古族自治县供电公司 | 2100195002230 | 阜新市双山煤矿 | 交流10kV | 伊马图66kV变电站 | 0000006012双山线044 | 煤炭开采和洗选专业及辅助性活动 | 单电源 | 三级负荷 | 2000 | 0 | 7000 | 1242 | 311 | 931 | 避峰 | 838 | 00:00-23:45 | 0 | 李宪国 | 18604985084 | 李宪国 | 18604985084 | 三班
265 | I级 | 国网阜新清河门区供电公司 | 2107080002476 | 阜新市清河门区骏跃煤业有限公司 | 交流10kV | 乌龙坝66kV变电站 | 0800479316乌一线8046 | 煤炭开采和洗选专业及辅助性活动 | 单电源 | 三级负荷 | 1340 | 0 | 4690 | 832 | 208 | 624 | 避峰 | 562 | 00:00-23:45 | 0 | 王占东 | 15541800562 | 王占东 | 15541800562 | 三班
266 | I级 | 国网阜新清河门区供电公司 | 2107080007585 | 河西镇第八煤矿 | 交流10kV | 乌龙坝66kV变电站 | 0800062693乌六线8052 | 煤炭开采和洗选专业及辅助性活动 | 单电源 | 三级负荷 | 1315 | 0 | 4602.5 | 817 | 204 | 613 | 避峰 | 552 | 21:00-5:00 | 0 | 八矿 | 17144420972 | 八矿 | 17144420972 | 单班
267 | I级 | 国网阜新新邱供电分公司 | 2107800002698 | 阜新东岗矿业有限公司大岗岗煤矿(备用) | 交流10kV | 兴合66kV变电站 | 80610354910kV兴园线XH43 | 煤炭开采和洗选专业及辅助性活动 | 单电源 | 三级负荷 | 630 | 0 | 2205 | 391 | 98 | 293 | 避峰 | 264 | 00:00-23:45 | 0 | 刘玉田 | 17182439513 | 刘玉田 | 17182439513 | 三班
268 | I级 | 国网阜新新邱供电分公司 | 2107800004229 | 辽宁玖峰宏泰生态环境治理工程有限公司 | 交流10kV | 新中66kV变电站 | 0000006067新西线Z51 | 褐煤开采洗选 | 单电源 | 三级负荷 | 565 | 0 | 1977.5 | 351 | 88 | 263 | 避峰 | 237 | 21:00-13:00 | 0 | 蔡宝喜 | 13464816789 | 蔡宝喜 | 13464816789 | 二班
269 | I级 | 国网阜新蒙古族自治县供电公司 | 2107820266874 | 阜新市桓生煤矿 | 交流10kV | 伊马图66kV变电站 | 0000006013水源线 | 煤炭开采和洗选专业及辅助性活动 | 单电源 | 三级负荷 | 515 | 0 | 1802.5 | 320 | 80 | 240 | 避峰 | 216 | 00:00-23:45 | 0 | 王野 | 13841817730 | 王野 | 13841817730 | 三班
270 | I级 | 国网阜新清河门区供电公司 | 2107080002551 | 清河门区四井(备) | 交流10kV | 清河门66kV变电站 | 80590341510kV清东线QHM45 | 煤炭开采和洗选专业及辅助性活动 | 单电源 | 三级负荷 | 500 | 0 | 1750 | 311 | 78 | 233 | 避峰 | 210 | 00:00-23:45 | 0 | 张先生 | 13514185911 | 张先生 | 13514185911 | 三班
271 | I级 | 国网阜新清河门区供电公司 | 2107080002388 | 贾路煤矿A台 | 交流10kV | 清河门66kV变电站 | 80590341510kV清东线QHM45 | 煤炭开采和洗选专业及辅助性活动 | 单电源 | 三级负荷 | 465 | 0 | 1627.5 | 289 | 72 | 217 | 避峰 | 195 | 21:00-5:00 | 0 | 贾立新 | 13154182111 | 贾立新 | 13154182111 | 单班
272 | I级 | 国网阜新清河门区供电公司 | 2107080002580 | 阜新市清河门区第二煤矿 | 交流10kV | 乌龙坝66kV变电站 | 0800479316乌一线8046 | 煤炭开采和洗选专业及辅助性活动 | 单电源 | 三级负荷 | 400 | 0 | 1400 | 248 | 62 | 186 | 避峰 | 167 | 00:00-23:45 | 0 | 王学奎 | 13841864556 | 王学奎 | 13841864556 | 三班
273 | I级 | 国网阜新清河门区供电公司 | 2108075568223 | 义县高清煤矿 | 交流10kV | 乌龙坝66kV变电站 | 0800062693乌六线8052 | 煤炭开采和洗选专业及辅助性活动 | 单电源 | 三级负荷 | 400 | 0 | 1400 | 248 | 62 | 186 | 避峰 | 167 | 21:00-5:00 | 0 | 郭耕宁 | 15004181813 | 郭耕宁 | 15004181813 | 单班
274 | I级 | 国网阜新清河门区供电公司 | 2107080004528 | 阜新市清河门区一井 | 交流10kV | 乌龙坝66kV变电站 | 0800401292乌镇线8045 | 煤炭开采和洗选专业及辅助性活动 | 单电源 | 三级负荷 | 315 | 0 | 1102.5 | 196 | 49 | 147 | 避峰 | 132 | 00:00-23:45 | 0 | 林宾 | 13804185959 | 林宾 | 13804185959 | 三班
275 | I级 | 国网阜新新邱供电分公司 | 2100195580716 | 阜新鼎聚鑫资源循环利用中心 | 交流10kV | 新中66kV变电站 | 0000006053新宅线Z43 | 煤炭开采和洗选专业及辅助性活动 | 单电源 | 三级负荷 | 815 | 0 | 32580 | 506 | 127 | 379 | 避峰 | 341 | 00:00-23:45 | 0 | 孙丽香 | 15350981987 | 孙丽香 | 15350981987 | 三班
276 | I级 | 国网阜新蒙古族自治县供电公司 | 2107820040269 | 阜新蒙古族自治县苍土乡明升碎石加工厂 | 交流10kV | 大巴66kV变电站 | 0704100041大苍线4243 | 砖瓦、石材等建筑材料制造 | 单电源 | 三级负荷 | 630 | 0 | 870 | 471 | 118 | 353 | 避峰 | 318 | 21:00-13:00 | 0 | 武贵明 | 13020612051 | 武贵明 | 13020612051 | 二班
277 | I级 | 国网阜新蒙古族自治县供电公司 | 2107820066126 | 阜新金石膨润土矿业有限公司 | 交流10kV | 大五家子66kV变电站 | 0704100099膨润土线4645 | 土砂石开采 | 单电源 | 三级负荷 | 2115 | 0 | 18040 | 1313 | 328 | 985 | 避峰 | 887 | 00:00-23:45 | 0 | 赵宇超 | 13464836311 | 赵宇超 | 13464836311 | 三班
278 | I级 | 国网阜新彰武县供电公司 | 2107810038780 | 彰武兆峰硅砂有限公司 | 交流10kV | 阿尔乡66kV变电站 | 0802159320电网_北甸子线7845 | 土砂石开采 | 单电源 | 三级负荷 | 525 | 0 | 81224 | 437 | 109 | 328 | 避峰 | 295 | 00:00-23:45 | 0 | 李阳 | 18341819111 | 李阳 | 18341819111 | 三班
279 | I级 | 国网阜新蒙古族自治县供电公司 | 2108663718225 | 阜新蒙古族自治县远景能源有限公司 | 交流10kV | 工业66kV变电站 | 0704004019工博1#线GY51 | 通用零部件制造 | 单电源 | 三级负荷 | 1250 | 0 | 7575 | 776 | 194 | 582 | 避峰 | 524 | 21:00-13:00 | 0 | 林池 | 18341813937 | 林池 | 18341813937 | 二班
280 | I级 | 国网阜新蒙古族自治县供电公司 | 2108652625376 | 阜新宏胜矿业有限责任公司 | 交流10kV | 福兴地66kV变电站 | 0704100045福北线5355 | 土砂石开采 | 单电源 | 三级负荷 | 945 | 0 | 1155 | 587 | 147 | 440 | 错峰 | 396 | 21:00-5:00 | 0 | 米联艺 | 15841840088 | 米联艺 | 15841840088 | 单班
281 | I级 | 国网阜新海州供电分公司 | 2107800015438 | 阜新市裕丰铸造有限公司 | 交流10kV | 平安66kV变电站 | 0000006046平南线P54 | 铸造及其他金属制品制造 | 单电源 | 三级负荷 | 630 | 0 | 131301 | 471 | 118 | 353 | 避峰 | 318 | 21:00-5:00 | 0 | 马厂长 | 13130690212 | 马厂长 | 13130690212 | 单班
282 | I级 | 国网阜新海州供电分公司 | 2100195968563 | 阜新市海州区韩家店镇东瓦村第二砖厂 | 交流10kV | 东郊66kV变电站 | 0000000009东南瓦线244 | 砖瓦、石材等建筑材料制造 | 单电源 | 三级负荷 | 630 | 0 | 106424 | 471 | 118 | 353 | 避峰 | 318 | 00:00-23:45 | 0 | 褚淑文 | 13188322882 | 褚淑文 | 13188322882 | 三班
283 | I级 | 国网阜新海州供电分公司 | 2108661213946 | 阜新钰合机械有限公司 | 交流10kV | 东五一66kV变电站 | 0803199344五东线5545 | 金属加工机械制造 | 单电源 | 三级负荷 | 630 | 0 | 75687 | 471 | 118 | 353 | 避峰 | 318 | 00:00-23:45 | 0 | 郑洪玲 | 18641887572 | 郑洪玲 | 18641887572 | 三班
284 | I级 | 国网阜新蒙古族自治县供电公司 | 2107820057173 | 阜新龙驰矿业有限公司第二铁选厂 | 交流10kV | 太平66kV变电站 | 0704100131太工线8752 | 铁矿采选 | 单电源 | 三级负荷 | 1980 | 0 | 2549 | 1230 | 307 | 923 | 避峰 | 831 | 00:00-23:45 | 0 | 王晓海 | 15841840088 | 王晓海 | 15841840088 | 三班
285 | I级 | 国网阜新蒙古族自治县供电公司 | 2107820057652 | 阜新龙驰矿业有限公司第二铁选厂 | 交流10kV | 太平66kV变电站 | 0704100130太北线8751 | 铁矿采选 | 单电源 | 三级负荷 | 1575 | 0 | 460 | 978 | 245 | 733 | 避峰 | 660 | 00:00-23:45 | 0 | 陈丽娟 | 15841840088 | 陈丽娟 | 15841840088 | 三班
286 | I级 | 国网阜新蒙古族自治县供电公司 | 2107820060333 | 阜新蒙古族自治县大五家子镇高束台村荣和铁选厂 | 交流10kV | 大五家子66kV变电站 | 0704100080大五东线4643 | 铁矿采选 | 单电源 | 三级负荷 | 1420 | 0 | 203251 | 882 | 220 | 662 | 避峰 | 596 | 00:00-23:45 | 0 | 葛健 | 15941862722 | 葛健 | 15941862722 | 三班
287 | I级 | 国网阜新蒙古族自治县供电公司 | 2107820047648 | 阜新蒙古族自治县宝良金矿 | 交流10kV | 乌兰66kV变电站 | 0704100124乌水线7042 | 贵金属矿采选 | 单电源 | 三级负荷 | 600 | 0 | 2100 | 373 | 93 | 280 | 避峰 | 252 | 00:00-23:45 | 0 | 陈宝良 | 15241887999 | 陈宝良 | 15241887999 | 三班
288 | I级 | 国网阜新蒙古族自治县供电公司 | 2107820057506 | 阜新恒泰矿业有限公司 | 交流10kV | 太平66kV变电站 | 0704100055太于线8749 | 铁矿采选 | 单电源 | 三级负荷 | 315 | 0 | 86192 | 196 | 49 | 147 | 避峰 | 132 | 21:00-13:00 | 0 | 陈建国 | 13841867755 | 陈建国 | 13841867755 | 二班
289 | I级 | 国网阜新蒙古族自治县供电公司 | 2108619352246 | 阜新蒙古族自治县鑫利达工贸有限公司扎兰营子铁矿 | 交流10kV | 扎兰66kV变电站 | 0704100111扎北线ZL42 | 铁矿采选 | 单电源 | 三级负荷 | 315 | 0 | 50266 | 196 | 49 | 147 | 避峰 | 132 | 00:00-23:45 | 0 | 米占权 | 13841829933 | 米占权 | 13841829933 | 三班
290 | I级 | 国网阜新蒙古族自治县供电公司 | 2108114770749 | 阜新蒙古族自治县源磷矿业有限公司 | 交流10kV | 麦地66kV变电站 | 0000000944麦军线MD41 | 铁矿采选 | 单电源 | 三级负荷 | 315 | 0 | 44580 | 196 | 49 | 147 | 避峰 | 132 | 21:00-5:00 | 0 | 陈旭 | 18041801188 | 陈旭 | 18041801188 | 单班
291 | I级 | 国网阜新海州供电分公司 | 2107800015441 | 阜新市海州区久伟硼酐厂(普通合伙) | 交流10kV | 创业66kV变电站 | 0000000008韩梁线1241 | 化学矿采选 | 单电源 | 三级负荷 | 315 | 0 | 1424 | 196 | 49 | 147 | 避峰 | 132 | 21:00-5:00 | 0 | 阜新市海州区久伟硼矸厂 | 18641820429 | 阜新市海州区久伟硼矸厂 | 18641820429 | 单班
292 | I级 | 国网阜新蒙古族自治县供电公司 | 2107820057261 | 阜新恒泰矿业有限公司 | 交流10kV | 太平66kV变电站 | 0704100136太南线8741 | 铁矿采选 | 单电源 | 三级负荷 | 315 | 0 | 1102.5 | 196 | 49 | 147 | 避峰 | 132 | 21:00-5:00 | 0 | 王岩松 | 15140906660 | 王岩松 | 15140906660 | 单班
293 | I级 | 国网阜新蒙古族自治县供电公司 | 2107820036383 | 阜新蒙古族自治县天成矿业有限责任公司 | 交流10kV | 他本66kV变电站 | 0704100106他同线6447 | 铁矿采选 | 单电源 | 三级负荷 | 315 | 0 | 1102.5 | 196 | 49 | 147 | 避峰 | 132 | 21:00-13:00 | 0 | 朱越尧 | 13464852239 | 朱越尧 | 13464852239 | 二班
294 | I级 | 国网阜新蒙古族自治县供电公司 | 2150001793544 | 阜新蒙古族自治县通达矿业有限责任公司 | 交流10kV | 十家子66kV变电站 | 0704100014十老线SJZ41 | 其他采矿业 | 单电源 | 三级负荷 | 315 | 0 | 1102.5 | 196 | 49 | 147 | 避峰 | 132 | 00:00-23:45 | 0 | 陈俊熙 | 18641857666 | 陈俊熙 | 18641857666 | 三班
295 | I级 | 国网阜新蒙古族自治县供电公司 | 2107820057636 | 阜新恒泰矿业有限公司 | 交流10kV | 太平66kV变电站 | 0704100136太南线8741 | 铁矿采选 | 单电源 | 三级负荷 | 630 | 0 | 80752 | 471 | 118 | 353 | 错峰 | 318 | 21:00-5:00 | 0 | 陈建国 | 13841867755 | 陈建国 | 13841867755 | 单班
296 | I级 | 国网阜新蒙古族自治县供电公司 | 2107820047736 | 阜新利欣矿业有限责任公司 | 交流10kV | 乌兰66kV变电站 | 0704100121乌脉线7044 | 铁矿采选 | 单电源 | 三级负荷 | 1105 | 0 | 6335 | 686 | 172 | 514 | 避峰 | 463 | 21:00-13:00 | 0 | 代高睿 | 13470311112 | 代高睿 | 13470311112 | 二班
297 | I级 | 国网阜新彰武县供电公司 | 2107810011950 | 辽宁省睿凯金属有限公司 | 交流10kV | 兴隆山66kV变电站 | 0805905482山玉线XLS45 | 建筑用木料及木材组件加工 | 单电源 | 三级负荷 | 800 | 0 | 2800 | 497 | 124 | 373 | 避峰 | 336 | 21:00-13:00 | 0 | 陈春丽 | 13644062388 | 陈春丽 | 13644062388 | 二班
298 | I级 | 国网阜新彰武县供电公司 | 2107810045447 | 彰武天凯硅砂有限公司 | 交流10kV | 冯家66kV变电站 | 2140705017冯东线3642 | 土砂石开采 | 单电源 | 三级负荷 | 515 | 0 | 62694 | 428 | 107 | 321 | 避峰 | 289 | 00:00-23:45 | 0 | 苏宇 | 13704983001 | 苏宇 | 13704983001 | 三班
299 | I级 | 国网阜新清河门区供电公司 | 2150000710523 | 阜新春丰和顺新型建材有限公司 | 交流10kV | 乌龙坝66kV变电站 | 0800062693电网_10kV乌六线8052 | 砖瓦、石材等建筑材料制造 | 单电源 | 三级负荷 | 1000 | 0 | 253935 | 621 | 155 | 466 | 避峰 | 419 | 21:00-5:00 | 0 | 刘强 | 18841835111 | 刘强 | 18841835111 | 单班
300 | I级 | 国网阜新细河区供电公司 | 2150000794458 | 辽宁省圣驰新材料有限公司 | 交流10kV | 中华66kV变电站 | 0000001051华西线1051 | 其他未列明的制造业 | 单电源 | 三级负荷 | 400 | 0 | 1835 | 333 | 83 | 250 | 错峰 | 225 | 21:00-5:00 | 0 | 巴晓雷 | 15841890066 | 巴晓雷 | 15841890066 | 单班
301 | I级 | 国网阜新彰武县供电公司 | 2108665553190 | 中联天盛(辽宁)建筑新型材料有限公司 | 交流10kV | 古井66kV变电站 | 080601756910kV古下线GJ51 | 其他未列明的制造业 | 单电源 | 三级负荷 | 400 | 0 | 25842 | 333 | 83 | 250 | 避峰 | 225 | 00:00-23:45 | 0 | 张书豪 | 17512426666 | 张书豪 | 17512426666 | 三班
302 | I级 | 国网阜新细河区供电公司 | 2108113049826 | 辽宁实维天食品有限公司 | 交流10kV | 玉龙66kV变电站 | 803613315玉园线YL45 | 方便食品制造 | 单电源 | 三级负荷 | 500 | 0 | 16 | 416 | 104 | 312 | 避峰 | 281 | 00:00-23:45 | 0 | 于新颖 | 18741838328 | 于新颖 | 18741838328 | 三班
303 | I级 | 国网阜新细河区供电公司 | 2108193445019 | 阜新新亚电子有限公司 | 交流10kV | 开发66kV变电站 | 805827430开华线KF46 | 电子元件及电子专用材料制造 | 单电源 | 三级负荷 | 630 | 0 | 171144 | 471 | 118 | 353 | 避峰 | 318 | 21:00-13:00 | 0 | 陈朝 | 13841816432 | 陈朝 | 13841816432 | 二班
304 | I级 | 国网阜新细河区供电公司 | 2100191383021 | 阜新嘉隆电子有限公司 | 交流10kV | 开发66kV变电站 | 805827430开华线KF46 | 电子元件及电子专用材料制造 | 单电源 | 三级负荷 | 1250 | 0 | 68640 | 776 | 194 | 582 | 避峰 | 524 | 00:00-23:45 | 0 | 马迪 | 18641880881 | 马迪 | 18641880881 | 三班
305 | I级 | 国网阜新蒙古族自治县供电公司 | 2107820036240 | 阜新蒙古族自治县金鹏源矿业有限公司 | 交流10kV | 他本66kV变电站 | 0704100106他同线6447 | 铁矿采选 | 单电源 | 三级负荷 | 415 | 0 | 20973 | 345 | 86 | 259 | 避峰 | 233 | 00:00-23:45 | 0 | 刘大鹏 | 13384282225 | 刘大鹏 | 13384282225 | 三班
306 | I级 | 国网阜新彰武县供电公司 | 2108413864628 | 彰武县鑫宝硅砂有限公司 | 交流10kV | 冯家66kV变电站 | 2140705015大德线3641 | 土砂石开采 | 单电源 | 三级负荷 | 915 | 0 | 92373 | 568 | 142 | 426 | 避峰 | 383 | 00:00-23:45 | 0 | 张井龙 | 18241853966 | 张井龙 | 18241853966 | 三班
307 | I级 | 国网阜新细河区供电公司 | 2107800032040 | 阜新市细河区源平实业有限责任公司 | 交流10kV | 黄家66kV变电站 | 0000000044黄安线HJ44 | 铁矿采选 | 单电源 | 三级负荷 | 400 | 0 | 130861 | 333 | 83 | 250 | 错峰 | 225 | 21:00-13:00 | 0 | 白景茹 | 13372955600 | 白景茹 | 13372955600 | 二班
308 | I级 | 国网阜新新邱供电分公司 | 2107800002630 | 辽宁新睿环保建筑材料有限公司 | 交流10kV | 高德66kV变电站 | 805919383高硕线GD61 | 砖瓦、石材等建筑材料制造 | 单电源 | 三级负荷 | 730 | 0 | 23959 | 453 | 113 | 340 | 避峰 | 306 | 21:00-13:00 | 0 | 顾时雨 | 18941810525 | 顾时雨 | 18941810525 | 二班
309 | I级 | 国网阜新蒙古族自治县供电公司 | 2108661119837 | 阜新蒙古族自治县永鑫矿业有限公司 | 交流10kV | 他本66kV变电站 | 0704100106他同线6447 | 铁矿采选 | 单电源 | 三级负荷 | 500 | 0 | 7487 | 416 | 104 | 312 | 错峰 | 281 | 21:00-13:00 | 0 | 池青岩 | 18741857755 | 池青岩 | 18741857755 | 二班
310 | I级 | 国网阜新彰武县供电公司 | 2108413872056 | 阜新市力拓硅砂有限公司 | 交流10kV | 冯家66kV变电站 | 2140705015大德线3641 | 土砂石开采 | 单电源 | 三级负荷 | 1030 | 0 | 24815 | 640 | 160 | 480 | 避峰 | 432 | 00:00-23:45 | 0 | 董德涵 | 18240023045 | 董德涵 | 18240023045 | 三班
311 | I级 | 国网阜新蒙古族自治县供电公司 | 2108113526178 | 阜新蒙古族自治县澳豪新型墙体材料厂 | 交流10kV | 建设66kV变电站 | 0704100029建西线5041 | 砖瓦、石材等建筑材料制造 | 单电源 | 三级负荷 | 400 | 0 | 35226 | 333 | 83 | 250 | 错峰 | 225 | 21:00-13:00 | 0 | 薛洋 | 13190293333 | 薛洋 | 13190293333 | 二班
312 | I级 | 国网阜新彰武县供电公司 | 2107810006068 | 彰武县公路沥青拌合站 | 交流10kV | 电网_西六66kV变电站 | 080612154210kV西六南线3542 | 砖瓦、石材等建筑材料制造 | 单电源 | 三级负荷 | 630 | 0 | 6151 | 391 | 98 | 293 | 避峰 | 264 | 00:00-23:45 | 0 | 赵东明 | 13104189888 | 赵东明 | 13104189888 | 三班
313 | I级 | 国网阜新彰武县供电公司 | 2108675057376 | 彰武县承信新型材料有限公司 | 交流10kV | 冯家66kV变电站 | 2140705017冯东线3642 | 其他未列明的制造业 | 单电源 | 三级负荷 | 400 | 0 | 10083 | 333 | 83 | 250 | 避峰 | 225 | 00:00-23:45 | 0 | 马亮 | 15241876972 | 马亮 | 15241876972 | 三班
314 | I级 | 国网阜新蒙古族自治县供电公司 | 2107820033313 | 辽宁三沟酒业有限责任公司 | 交流10kV | 他本66kV变电站 | 0704100116他园线6442 | 酒的制造 | 单电源 | 三级负荷 | 945 | 0 | 34730 | 587 | 147 | 440 | 避峰 | 396 | 00:00-23:45 | 0 | 温继新 | 13841863124 | 温继新 | 13841863124 | 三班
315 | I级 | 国网阜新彰武县供电公司 | 2108657731243 | 沈阳经济区彰武神华橡塑助剂有限公司 | 交流10kV | 抬头山66kV变电站 | 2140705022平安线3849 | 其他橡胶制品制造 | 单电源 | 三级负荷 | 630 | 0 | 18120 | 391 | 98 | 293 | 避峰 | 264 | 00:00-23:45 | 0 | 杨月红 | 18741845955 | 杨月红 | 18741845955 | 三班
316 | I级 | 国网阜新细河区供电公司 | 2108113325111 | 辽宁东升精机有限公司 | 交流10kV | 开发66kV变电站 | 805827430开华线KF46 | 通用零部件制造 | 单电源 | 三级负荷 | 630 | 0 | 71568 | 391 | 98 | 293 | 错峰 | 264 | 21:00-5:00 | 0 | 解洪亮 | 15134005105 | 解洪亮 | 15134005105 | 单班
317 | I级 | 国网阜新蒙古族自治县供电公司 | 2107820008360 | 阜新蒙古族自治县得尔达矿业有限公司 | 交流10kV | 大板66kV变电站 | 0704100007大华线4341 | 铁矿采选 | 单电源 | 三级负荷 | 500 | 0 | 4954 | 374 | 94 | 280 | 避峰 | 252 | 00:00-23:45 | 0 | 齐宝嘉 | 13188300119 | 齐宝嘉 | 13188300119 | 三班
318 | I级 | 国网阜新蒙古族自治县供电公司 | 2108619352422 | 阜新蒙古族自治县凯红人工骨料加工厂 | 交流10kV | 扎兰66kV变电站 | 0704100111扎北线6943 | 非金属废料和碎屑加工处理 | 单电源 | 三级负荷 | 400 | 0 | 91254 | 333 | 83 | 250 | 错峰 | 225 | 21:00-13:00 | 0 | 米占权 | 13841829933 | 米占权 | 13841829933 | 二班
319 | I级 | 国网阜新细河区供电公司 | 2100191383018 | 阜新众邦冶金化工设备制造有限公司 | 交流10kV | 中华66kV变电站 | 0000001043华玻线-1043 | 结构性金属制品制造 | 单电源 | 三级负荷 | 530 | 0 | 35334 | 396 | 99 | 297 | 避峰 | 267 | 00:00-23:45 | 0 | 张宏志 | 18741807770 | 张宏志 | 18741807770 | 三班
320 | I级 | 国网阜新细河区供电公司 | 2108439460365 | 阜新封闭母线有限责任公司 | 交流10kV | 开发66kV变电站 | 805827430开华线KF46 | 金属丝绳及其制品制造 | 二类 | 二级负荷 | 1000 | 1000 | 29820 | 621 | 155 | 466 | 避峰 | 419 | 00:00-23:45 | 419 | 许勇 | 13941887088 | 许哥新 | 13941887088 | 三班
321 | I级 | 国网阜新清河门区供电公司 | 2107080003929 | 阜新市清河门区广盛粉煤灰制砖有限责任公司 | 交流10kV | 清河门66kV变电站 | 805903432电网_10kV清西线QHM52 | 砖瓦、石材等建筑材料制造 | 单电源 | 三级负荷 | 565 | 0 | 192016 | 351 | 88 | 263 | 避峰 | 237 | 00:00-23:45 | 0 | 陈立霞 | 18941853666 | 陈立霞 | 18941853666 | 三班
322 | I级 | 国网阜新蒙古族自治县供电公司 | 2107820032453 | 阜新蒙古族自治县沙拉振兴新型墙体材料有限公司 | 交流10kV | 北五66kV变电站 | 0704100100沙南线4848 | 砖瓦、石材等建筑材料制造 | 单电源 | 三级负荷 | 565 | 0 | 13128 | 351 | 88 | 263 | 错峰 | 237 | 21:00-13:00 | 0 | 雷志辉 | 15904985999 | 雷志辉 | 15904985999 | 二班
323 | I级 | 国网阜新彰武县供电公司 | 2108593682186 | 彰武恒源铸造材料有限公司 | 交流10kV | 古井66kV变电站 | 080601756910kV古下线GJ51 | 其他未列明的制造业 | 单电源 | 三级负荷 | 715 | 0 | 41900 | 444 | 111 | 333 | 避峰 | 300 | 00:00-23:45 | 0 | 顾纯龙 | 18104077101 | 顾纯龙 | 18104077101 | 三班
324 | I级 | 国网阜新蒙古族自治县供电公司 | 2107820061668 | 阜新蒙古族自治县盛世实业有限公司 | 交流10kV | 太平66kV变电站 | 0704100137太五线8744 | 铁矿采选 | 单电源 | 三级负荷 | 630 | 0 | 15987 | 391 | 98 | 293 | 避峰 | 264 | 00:00-23:45 | 0 | 刘佳 | 13464897056 | 刘佳 | 13464897056 | 三班
325 | I级 | 国网阜新细河区供电公司 | 2108648519234 | 阜新涵宇机械制造有限公司 | 交流10kV | 开发66kV变电站 | 0800084509开汇线KF41 | 泵、阀门、压缩机及类似机械制造 | 单电源 | 三级负荷 | 400 | 0 | 31861 | 333 | 83 | 250 | 避峰 | 225 | 00:00-23:45 | 0 | 王昊然 | 18041812222 | 王昊然 | 18041812222 | 三班
326 | I级 | 国网阜新蒙古族自治县供电公司 | 2107820007309 | 阜新蒙古族自治县天立新型橡胶材料有限公司 | 交流10kV | 电网_周家66千伏变电站 | 0704100083电网_周化一线ZJ56 | 其他橡胶制品制造 | 单电源 | 三级负荷 | 1200 | 0 | 49974 | 745 | 186 | 559 | 避峰 | 503 | 21:00-5:00 | 0 | 郭艳华 | 15531342687 | 郭艳华 | 15531342687 | 单班
327 | I级 | 国网阜新蒙古族自治县供电公司 | 2107820023400 | 阜新蒙古族自治县阜盈生物质能源开发有限公司 | 交流10kV | 平安地66kV变电站 | 0704100023平塔线PAD46 | 非金属废料和碎屑加工处理 | 单电源 | 三级负荷 | 515 | 0 | 2403 | 385 | 96 | 289 | 错峰 | 260 | 21:00-13:00 | 0 | 陈永刚 | 15134039999 | 陈永刚 | 15134039999 | 二班
328 | I级 | 国网阜新新邱供电分公司 | 2108149485014 | 阜新天合环保建筑材料厂 | 交流10kV | 新中66kV变电站 | 80591137910kV新民线Z52 | 砖瓦、石材等建筑材料制造 | 单电源 | 三级负荷 | 630 | 0 | 222696 | 391 | 98 | 293 | 避峰 | 264 | 21:00-13:00 | 0 | 张俊玲 | 13841823699 | 张俊玲 | 13841823699 | 二班
329 | I级 | 国网阜新新邱供电分公司 | 2108542260164 | 阜新市新邱区胜利砖厂 | 交流10kV | 新中66kV变电站 | 0000006067新西线Z51 | 砖瓦、石材等建筑材料制造 | 单电源 | 三级负荷 | 630 | 0 | 187056 | 391 | 98 | 293 | 避峰 | 264 | 21:00-13:00 | 0 | 蔡子兴 | 15641811111 | 蔡子兴 | 15641811111 | 二班
330 | I级 | 国网阜新新邱供电分公司 | 2107800001839 | 阜新顺吉新型材料厂 | 交流10kV | 高德66kV变电站 | 805919383高硕线GD61 | 砖瓦、石材等建筑材料制造 | 单电源 | 三级负荷 | 630 | 0 | 188160 | 391 | 98 | 293 | 错峰 | 264 | 21:00-5:00 | 0 | 李祗祈 | 17790852222 | 李祗祈 | 17790852222 | 单班
331 | I级 | 国网阜新新邱供电分公司 | 2108651764063 | 阜新浩博纸业有限公司 | 交流10kV | 新中66kV变电站 | 80591137910kV新民线Z52 | 其他电气机械及器材制造 | 单电源 | 三级负荷 | 630 | 0 | 294980 | 391 | 98 | 293 | 避峰 | 264 | 21:00-13:00 | 0 | 孙秀芹 | 13292598464 | 孙秀芹 | 13292598464 | 二班
332 | I级 | 国网阜新新邱供电分公司 | 2108652625116 | 大金重工股份有限公司 | 交流10kV | 高德66kV变电站 | 80591938210kV高木线GD62 | 其他金属工具制造 | 单电源 | 三级负荷 | 630 | 0 | 120216 | 391 | 98 | 293 | 避峰 | 264 | 00:00-23:45 | 0 | 胡娜 | 18524706050 | 胡娜 | 18524706050 | 三班
333 | I级 | 国网阜新新邱供电分公司 | 2100195581197 | 阜新鹏程建筑材料有限责任公司 | 交流10kV | 新中66kV变电站 | 0000006067新西线Z51 | 砖瓦、石材等建筑材料制造 | 单电源 | 三级负荷 | 630 | 0 | 182000 | 391 | 98 | 293 | 避峰 | 264 | 00:00-23:45 | 0 | 高今朝 | 13841811011 | 高今朝 | 13841811011 | 三班
334 | I级 | 国网阜新新邱供电分公司 | 2108595511299 | 阜新顺吉新型材料厂 | 交流10kV | 高德66kV变电站 | 805919383高硕线GD61 | 砖瓦、石材等建筑材料制造 | 单电源 | 三级负荷 | 630 | 0 | 128456 | 391 | 98 | 293 | 避峰 | 264 | 00:00-23:45 | 0 | 李祇祈 | 17790852222 | 李祇祈 | 17790852222 | 三班
335 | I级 | 国网阜新新邱供电分公司 | 2108651764018 | 阜新浩博纸业有限公司 | 交流10kV | 新中66kV变电站 | 80591137910kV新民线Z52 | 纸制品制造 | 单电源 | 三级负荷 | 630 | 0 | 152720 | 391 | 98 | 293 | 避峰 | 264 | 21:00-13:00 | 0 | 孙秀芹 | 13292598464 | 孙秀芹 | 13292598464 | 二班
336 | I级 | 国网阜新新邱供电分公司 | 2108676383016 | 阜新鹏程建筑材料有限责任公司 | 交流10kV | 新中66kV变电站 | 0000006067新西线Z51 | 其他未列明的制造业 | 单电源 | 三级负荷 | 630 | 0 | 59552 | 391 | 98 | 293 | 避峰 | 264 | 00:00-23:45 | 0 | 曹思佳 | 13841811011 | 曹思佳 | 13841811011 | 三班
337 | I级 | 国网阜新新邱供电分公司 | 2108643842650 | 阜新利昂粉煤灰厂 | 交流10kV | 高德66kV变电站 | 805919383高硕线GD61 | 砖瓦、石材等建筑材料制造 | 单电源 | 三级负荷 | 630 | 0 | 2205 | 391 | 98 | 293 | 避峰 | 264 | 00:00-23:45 | 0 | 陈东旭 | 17790852222 | 陈东旭 | 17790852222 | 三班
338 | I级 | 国网阜新新邱供电分公司 | 2108643842748 | 阜新中泰纸制品制造厂 | 交流10kV | 高德66kV变电站 | 805919383高硕线GD61 | 纸制品制造 | 单电源 | 三级负荷 | 630 | 0 | 2205 | 391 | 98 | 293 | 避峰 | 264 | 00:00-23:45 | 0 | 项颖 | 17790852222 | 项颖 | 17790852222 | 三班
339 | I级 | 国网阜新市太平区供电公司 | 2108664447461 | 阜新市中易特种节能建材有限公司 | 交流10kV | 高德66kV变电站 | 0805849359高西线GD60 | 砖瓦、石材等建筑材料制造 | 单电源 | 三级负荷 | 630 | 0 | 197776 | 391 | 98 | 293 | 避峰 | 264 | 00:00-23:45 | 0 | 邵秀梅 | 15804181199 | 邵秀梅 | 15804181199 | 三班
340 | I级 | 国网阜新市太平区供电公司 | 2108664785921 | 太平区众利机械设备加工厂 | 交流10kV | 高德66kV变电站 | 0805849359高西线GD60 | 通用零部件制造 | 单电源 | 三级负荷 | 630 | 0 | 150936 | 391 | 98 | 293 | 避峰 | 264 | 00:00-23:45 | 0 | 赵静 | 18742499888 | 赵静 | 18742499888 | 三班
341 | I级 | 国网阜新市太平区供电公司 | 2100195002168 | 汉鹏材料橡胶工业(辽宁)有限公司 | 交流10kV | 高德66kV变电站 | 80424731310kV高园线GD56 | 其他橡胶制品制造 | 单电源 | 三级负荷 | 630 | 0 | 116656 | 391 | 98 | 293 | 避峰 | 264 | 00:00-23:45 | 0 | 张思维 | 18941821293 | 张思维 | 18941821293 | 三班
342 | I级 | 国网阜新新邱供电分公司 | 2107800002744 | 阜新市新邱区盛大煤矸石加工厂 | 交流10kV | 高德66kV变电站 | 805919383高硕线GD61 | 土砂石开采 | 单电源 | 三级负荷 | 630 | 0 | 16482 | 391 | 98 | 293 | 避峰 | 264 | 21:00-13:00 | 0 | 李祉圻 | 17790852222 | 李祉圻 | 17790852222 | 二班
343 | I级 | 国网阜新新邱供电分公司 | 2100195580732 | 阜新鼎聚鑫资源循环利用中心 | 交流3.3kV | 新中66kV变电站 | 0000006066新井线Z83 | 煤炭开采和洗选专业及辅助性活动 | 单电源 | 三级负荷 | 630 | 0 | 2205 | 391 | 98 | 293 | 避峰 | 264 | 00:00-23:45 | 0 | 孙丽香 | 15350981987 | 孙丽香 | 15350981987 | 三班
344 | I级 | 国网阜新新邱供电分公司 | 2100195580224 | 阜新鹏程建筑材料有限责任公司 | 交流10kV | 新中66kV变电站 | 0000006067新西线Z51 | 煤炭开采和洗选专业及辅助性活动 | 单电源 | 三级负荷 | 630 | 0 | 34489 | 391 | 98 | 293 | 避峰 | 264 | 00:00-23:45 | 0 | 高今朝 | 13841811011 | 高今朝 | 13841811011 | 三班
345 | I级 | 国网阜新市太平区供电公司 | 2108671855080 | 阜新市弘道建筑新型材料有限公司 | 交流10kV | 东郊66kV变电站 | 0000006017电网_东丰线251 | 其他未列明建筑业 | 单电源 | 三级负荷 | 630 | 0 | 91760 | 391 | 98 | 293 | 避峰 | 264 | 00:00-23:45 | 0 | 宋晓柱 | 13291963330 | 刘楠 | 18642444440 | 三班
346 | I级 | 国网阜新海州供电分公司 | 2108114082598 | 阜新华泰铸造有限公司 | 交流10kV | 西郊66kV变电站 | 0000006005西源线456 | 泵、阀门、压缩机及类似机械制造 | 单电源 | 三级负荷 | 500 | 0 | 7905 | 374 | 94 | 280 | 错峰 | 252 | 21:00-13:00 | 0 | 张月 | 15041859360 | 张月 | 15041859360 | 二班
347 | I级 | 国网阜新海州供电分公司 | 2108042128889 | 阜新瀚联汇商贸有限公司 | 交流10kV | 平安66kV变电站 | 0000006048平东线P43 | 其他食品制造 | 单电源 | 三级负荷 | 500 | 0 | 75714 | 374 | 94 | 280 | 错峰 | 252 | 21:00-13:00 | 0 | 高凤琴 | 13019875586 | 高凤琴 | 13019875586 | 二班
348 | I级 | 国网阜新蒙古族自治县供电公司 | 2108675907743 | 阜新森腾金属材料加工有限公司 | 交流10kV | 他本66kV变电站 | 0704100032他南线6441 | 其他金属工具制造 | 单电源 | 三级负荷 | 715 | 0 | 34320 | 444 | 111 | 333 | 避峰 | 300 | 21:00-13:00 | 0 | 齐亚平 | 15941871577 | 齐亚平 | 15941871577 | 二班
349 | I级 | 国网阜新彰武县供电公司 | 2108524845031 | 辽宁隆源砂业有限公司 | 交流10kV | 兴隆山66kV变电站 | 0805905482山玉线XLS45 | 土砂石开采 | 单电源 | 三级负荷 | 630 | 0 | 52600 | 391 | 98 | 293 | 避峰 | 264 | 00:00-23:45 | 0 | 宋一 | 17741836337 | 宋一 | 17741836337 | 三班
350 | I级 | 国网阜新蒙古族自治县供电公司 | 2107820034765 | 阜新市津阜基业工程有限公司 | 交流10kV | 他本66kV变电站 | 0704100073他西线6443 | 砖瓦、石材等建筑材料制造 | 单电源 | 三级负荷 | 580 | 0 | 61102 | 360 | 90 | 270 | 避峰 | 243 | 00:00-23:45 | 0 | 高祥 | 15241890770 | 高祥 | 15241890770 | 三班
351 | I级 | 国网阜新彰武县供电公司 | 2108136662853 | 阜新沈彰混凝土有限公司 | 交流10kV | 城郊66kV变电站 | 2140705027西六线CJ45 | 水泥、石灰和石膏制造 | 单电源 | 三级负荷 | 630 | 0 | 13176 | 391 | 98 | 293 | 避峰 | 264 | 00:00-23:45 | 0 | 王庆田 | 15241873719 | 王庆田 | 15241873719 | 三班
352 | I级 | 国网阜新蒙古族自治县供电公司 | 2107820029408 | 辽宁阜宝石业有限责任公司 | 交流10kV | 北五66kV变电站 | 0704100031沙东线4844 | 砖瓦、石材等建筑材料制造 | 单电源 | 三级负荷 | 620 | 0 | 91872 | 385 | 96 | 289 | 错峰 | 260 | 21:00-13:00 | 0 | 刘飞 | 13942561364 | 刘飞 | 13942561364 | 二班
353 | I级 | 国网阜新蒙古族自治县供电公司 | 2107820061206 | 阜新增益矿业有限公司 | 交流10kV | 太平66kV变电站 | 0704100138太矿线8745 | 铁矿采选 | 单电源 | 三级负荷 | 1315 | 0 | 42210 | 817 | 204 | 613 | 避峰 | 552 | 00:00-23:45 | 0 | 王新宇 | 15041842221 | 王新宇 | 15041842221 | 三班
354 | I级 | 国网阜新市太平区供电公司 | 2107800009149 | 阜新市宏洲粉煤灰利用开发有限公司 | 交流10kV | 高德66kV变电站 | 80591938210kV高木线GD62 | 砖瓦、石材等建筑材料制造 | 单电源 | 三级负荷 | 600 | 0 | 47305 | 373 | 93 | 280 | 避峰 | 252 | 00:00-23:45 | 0 | 郭洪源 | 13941802444 | 郭洪源 | 13941802444 | 三班
355 | I级 | 国网阜新市太平区供电公司 | 2107800014608 | 辽宁嘉汇食品有限公司 | 交流10kV | 东郊66kV变电站 | 0000000005农业线246 | 其他食品制造 | 单电源 | 三级负荷 | 600 | 0 | 84128 | 373 | 93 | 280 | 避峰 | 252 | 00:00-23:45 | 0 | 王健 | 18941815000 | 王健 | 18941815000 | 三班
356 | I级 | 国网阜新清河门区供电公司 | 2107080000454 | 库鞇都（阜新）汽车内饰有限公司 | 交流10kV | 乌龙坝66kV变电站 | 0800669309电网_10kV乌清线8051 | 皮革制品制造 | 单电源 | 三级负荷 | 12130 | 0 | 142700 | 7533 | 1883 | 5650 | 避峰 | 5085 | 21:00-5:00 | 0 | 张翌阳 | 18241822582 | 张翌阳 | 18241822582 | 单班
357 | I级 | 国网阜新新邱供电分公司 | 2107800001855 | 阜新市新邱区南查海烧结砖厂 | 交流10kV | 电网_兴合66kV变电站 | 80610354810kV兴查线XH42 | 砖瓦、石材等建筑材料制造 | 单电源 | 三级负荷 | 565 | 0 | 233208 | 351 | 88 | 263 | 错峰 | 237 | 21:00-5:00 | 0 | 刘继海 | 13941873977 | 刘继海 | 13941873977 | 单班
358 | I级 | 国网阜新新邱供电分公司 | 2107800014943 | 新邱区晓霞煤矸石加工厂 | 交流10kV | 电网_兴合66kV变电站 | 80610354810kV兴查线XH42 | 砖瓦、石材等建筑材料制造 | 单电源 | 三级负荷 | 565 | 0 | 156096 | 351 | 88 | 263 | 错峰 | 237 | 21:00-5:00 | 0 | 刘晓霞 | 13941873977 | 刘晓霞 | 13941873977 | 单班
359 | I级 | 国网阜新新邱供电分公司 | 2107800002584 | 新邱区吉祥养殖场 | 交流10kV | 城内66kV变电站 | 0000000002长营线319 | 砖瓦、石材等建筑材料制造 | 单电源 | 三级负荷 | 565 | 0 | 76568 | 351 | 88 | 263 | 避峰 | 237 | 00:00-23:45 | 0 | 宣淑兰 | 15041841117 | 宣淑兰 | 15041841117 | 三班
360 | I级 | 国网阜新市太平区供电公司 | 2100196221799 | 阜新市太平区瑞泰扣板加工部 | 交流10kV | 高德66kV变电站 | 80424731310kV高园线GD56 | 建筑用木料及木材组件加工 | 单电源 | 三级负荷 | 565 | 0 | 284856 | 351 | 88 | 263 | 避峰 | 237 | 00:00-23:45 | 0 | 刘得全 | 18641830068 | 刘得全 | 18641830068 | 三班
361 | I级 | 国网阜新细河区供电公司 | 2108628324876 | 阜新领航装备技术有限公司 | 交流10kV | 开发66kV变电站 | 0800084509开汇线KF41 | 结构性金属制品制造 | 单电源 | 三级负荷 | 880 | 0 | 2440 | 546 | 137 | 409 | 避峰 | 368 | 21:00-13:00 | 0 | 迟彩芬 | 15841819916 | 迟彩芬 | 15841819916 | 二班
362 | I级 | 国网阜新细河区供电公司 | 2100191375361 | 阜新恒泰机械有限责任公司 | 交流10kV | 开发66kV变电站 | 805827430开华线KF46 | 金属加工机械制造 | 单电源 | 三级负荷 | 500 | 0 | 12948 | 311 | 78 | 233 | 避峰 | 210 | 00:00-23:45 | 0 | 王辉 | 15904224959 | 王辉 | 15904224959 | 三班
363 | I级 | 国网阜新细河区供电公司 | 2108117200593 | 阜新昊海华龙煤矿机械制造有限公司 | 交流10kV | 开发66kV变电站 | 0800084502开村线KF63 | 泵、阀门、压缩机及类似机械制造 | 单电源 | 三级负荷 | 500 | 0 | 23685 | 311 | 78 | 233 | 错峰 | 210 | 21:00-5:00 | 0 | 郝良 | 13941832904 | 郝良 | 13941832904 | 单班
364 | I级 | 国网阜新蒙古族自治县供电公司 | 2107820050417 | 阜新龙驰矿业有限公司第二铁选厂 | 交流10kV | 太平66kV变电站 | 0704100130太北线8751 | 铁矿采选 | 单电源 | 三级负荷 | 1890 | 0 | 37220 | 1174 | 293 | 881 | 避峰 | 793 | 00:00-23:45 | 0 | 王晓海 | 15841840088 | 王晓海 | 15841840088 | 三班
365 | I级 | 国网阜新彰武县供电公司 | 2107810038272 | 彰武县德信砂业有限公司 | 交流10kV | 章古台66kV变电站 | 2140705044章西线3141 | 土砂石开采 | 单电源 | 三级负荷 | 415 | 0 | 26004 | 310 | 78 | 232 | 错峰 | 209 | 21:00-13:00 | 0 | 杨景忠 | 13464894858 | 杨景忠 | 13464894858 | 二班
366 | I级 | 国网阜新彰武县供电公司 | 2108552449793 | 天阳新材料(辽宁)有限公司 | 交流10kV | 兴隆山66kV变电站 | 0805905482山玉线XLS45 | 土砂石开采 | 单电源 | 三级负荷 | 400 | 0 | 29538 | 299 | 75 | 224 | 避峰 | 202 | 00:00-23:45 | 0 | 张显旺 | 18867865263 | 张显旺 | 18867865263 | 三班
367 | I级 | 国网阜新蒙古族自治县供电公司 | 2108672928761 | 阜新蒙古族自治县平安地镇少冷村和顺碎石砂子加工厂 | 交流10kV | 平安地66kV变电站 | 0704100105平南线PAD47 | 砖瓦、石材等建筑材料制造 | 单电源 | 三级负荷 | 630 | 0 | 229 | 391 | 98 | 293 | 避峰 | 264 | 21:00-13:00 | 0 | 刘刚 | 18341832666 | 刘刚 | 18341832666 | 二班
368 | I级 | 国网阜新彰武县供电公司 | 2107810026350 | 彰武县鑫峰碎石有限公司 | 交流10kV | 五峰66kV变电站 | 2140705011五峰南线3544 | 土砂石开采 | 单电源 | 三级负荷 | 450 | 0 | 10303 | 279 | 70 | 209 | 错峰 | 188 | 21:00-13:00 | 0 | 刘兴国 | 13314184999 | 刘兴国 | 13314184999 | 二班
369 | I级 | 国网阜新海州供电分公司 | 2100195727544 | 阜新市明阳实业有限公司 | 交流10kV | 平安66kV变电站 | 0000006046平南线P54 | 煤炭开采和洗选专业及辅助性活动 | 单电源 | 三级负荷 | 415 | 0 | 23168 | 310 | 78 | 232 | 避峰 | 209 | 00:00-23:45 | 0 | 张键 | 13614107440 | 张键 | 13614107440 | 三班
370 | I级 | 国网阜新新邱供电分公司 | 2107800004375 | 阜新大德兴墙体材料有限责任公司 | 交流10kV | 城内66kV变电站 | 0000000002长营线319 | 砖瓦、石材等建筑材料制造 | 单电源 | 三级负荷 | 515 | 0 | 107963 | 320 | 80 | 240 | 错峰 | 216 | 21:00-13:00 | 0 | 丛华 | 15041841117 | 丛华 | 15041841117 | 二班
371 | I级 | 国网阜新新邱供电分公司 | 2107800001914 | 阜新市新邱区长胜烧结砖厂 | 交流10kV | 新中66kV变电站 | 0000006067新西线Z51 | 土砂石开采 | 单电源 | 三级负荷 | 515 | 0 | 43804 | 320 | 80 | 240 | 避峰 | 216 | 00:00-23:45 | 0 | 刘生 | 15904235555 | 刘生 | 15904235555 | 三班
372 | I级 | 国网阜新蒙古族自治县供电公司 | 2107820003075 | 阜新县鸿源煤矿 | 交流10kV | 东五一66kV变电站 | 0704100003五卧线5542 | 煤炭开采和洗选专业及辅助性活动 | 单电源 | 三级负荷 | 510 | 0 | 3182 | 317 | 79 | 238 | 避峰 | 214 | 00:00-23:45 | 0 | 黄海玉 | 15841818888 | 黄海玉 | 15841818888 | 三班
373 | I级 | 国网阜新蒙古族自治县供电公司 | 2107820061277 | 阜新增益矿业有限公司 | 交流10kV | 太平66kV变电站 | 0704100138太矿线8745 | 铁矿采选 | 单电源 | 三级负荷 | 955 | 0 | 11936 | 593 | 148 | 445 | 避峰 | 401 | 00:00-23:45 | 0 | 王新宇 | 15041842221 | 王新宇 | 15041842221 | 三班
374 | I级 | 国网阜新海州供电分公司 | 2108631668503 | 奥瑞思智能科技(阜新)有限公司 | 交流10kV | 创业66kV变电站 | 0000000008韩梁线1241 | 电子和电工机械专用设备制造 | 单电源 | 三级负荷 | 400 | 0 | 17498 | 299 | 75 | 224 | 错峰 | 202 | 21:00-13:00 | 0 | 顾雪 | 13941811625 | 顾雪 | 13941811625 | 二班
375 | I级 | 国网阜新海州供电分公司 | 2108656706068 | 奥瑞思智能科技(阜新)有限公司 | 交流10kV | 创业66kV变电站 | 0000000008韩梁线1241 | 电子和电工机械专用设备制造 | 单电源 | 三级负荷 | 400 | 0 | 11176 | 299 | 75 | 224 | 错峰 | 202 | 21:00-13:00 | 0 | 顾雪 | 13941811625 | 顾雪 | 13941811625 | 二班
376 | I级 | 国网阜新市太平区供电公司 | 2108651773087 | 阜新市时美佳食品有限公司 | 交流10kV | 高德66kV变电站 | 080591941410kV高合线GD44 | 其他食品制造 | 单电源 | 三级负荷 | 500 | 0 | 38751 | 311 | 78 | 233 | 避峰 | 210 | 00:00-23:45 | 0 | 郝春田 | 15841839857 | 郝春田 | 15841839857 | 三班
377 | I级 | 国网阜新新邱供电分公司 | 2100195582145 | 大金重工股份有限公司 | 交流10kV | 海州营子66kV变电站 | 0000006049海新线766 | 金属制品修理 | 单电源 | 三级负荷 | 500 | 0 | 27888 | 311 | 78 | 233 | 错峰 | 210 | 21:00-5:00 | 0 | 胡娜 | 13470340301 | 胡娜 | 13470340301 | 单班 | 80592170610kV兴五线XH41
378 | I级 | 国网阜新蒙古族自治县供电公司 | 2108116276135 | 阜新鑫港食品有限公司 | 交流10kV | 城内66kV变电站 | 0704004024兴光线343 | 酒的制造 | 单电源 | 三级负荷 | 500 | 0 | 36763 | 311 | 78 | 233 | 错峰 | 210 | 21:00-13:00 | 0 | 杨永成 | 13804185336 | 杨永成 | 13804185336 | 二班
379 | I级 | 国网阜新蒙古族自治县供电公司 | 2108661214978 | 阜新华强钙业有限公司 | 交流10kV | 海力板66kV变电站 | 0704100066铁矿线4744 | 水泥、石灰和石膏制造 | 单电源 | 三级负荷 | 400 | 0 | 7025 | 299 | 75 | 224 | 避峰 | 202 | 00:00-23:45 | 0 | 冯红 | 15041867335 | 冯红 | 15041867335 | 三班
380 | I级 | 国网阜新彰武县供电公司 | 2107810045391 | 彰武兆峰硅砂有限公司冯家分公司 | 交流10kV | 冯家66kV变电站 | 2140705017冯东线3642 | 土砂石开采 | 单电源 | 三级负荷 | 480 | 0 | 60190 | 298 | 75 | 223 | 避峰 | 201 | 00:00-23:45 | 0 | 梁继东 | 15941803366 | 梁继东 | 15941803366 | 三班
381 | I级 | 国网阜新蒙古族自治县供电公司 | 2107820032121 | 阜新蒙古族自治县沙拉振兴新型墙体材料有限公司 | 交流10kV | 北五66kV变电站 | 0704100100沙南线4848 | 砖瓦、石材等建筑材料制造 | 单电源 | 三级负荷 | 565 | 0 | 11676 | 351 | 88 | 263 | 错峰 | 237 | 21:00-5:00 | 0 | 雷志辉 | 15604985999 | 雷志辉 | 15604985999 | 单班
382 | I级 | 国网阜新新邱供电分公司 | 2108440175773 | 阜新泽程化工有限责任公司 | 交流10kV | 电网_兴合66kV变电站 | 80611156410kV兴家线XH46 | 合成材料制造 | 二类 | 二级负荷 | 475 | 0 | 94303 | 295 | 74 | 221 | 错峰 | 199 | 21:00-13:00 | 0 | 孙志 | 15904182074 | 孙志 | 15904182074 | 二班 | 80592170610kV兴五线XH41
383 | I级 | 国网阜新彰武县供电公司 | 2107810003740 | 彰武兴武商砼有限公司 | 交流10kV | 前福兴地66kV变电站 | 2140705057电网_福兴地南线7541 | 其中：水泥制造 | 单电源 | 三级负荷 | 400 | 0 | 6301 | 248 | 62 | 186 | 错峰 | 167 | 21:00-13:00 | 0 | 卢冬梅 | 13795084032 | 卢冬梅 | 13795084032 | 二班
384 | I级 | 国网阜新蒙古族自治县供电公司 | 2107820025998 | 阜新蒙古族自治务欢池镇书河碎石场 | 交流10kV | 务欢池66kV变电站 | 0704100025务工线4444 | 土砂石开采 | 单电源 | 三级负荷 | 400 | 0 | 9156 | 248 | 62 | 186 | 避峰 | 167 | 00:00-23:45 | 0 | 赵书河 | 15041886668 | 赵书河 | 15041886668 | 三班
385 | I级 | 国网阜新新邱供电分公司 | 2100195581995 | 阜新天合环保建筑材料厂 | 交流10kV | 新中66kV变电站 | 80591137910kV新民线Z52 | 砖瓦、石材等建筑材料制造 | 单电源 | 三级负荷 | 450 | 0 | 109568 | 279 | 70 | 209 | 错峰 | 188 | 21:00-5:00 | 0 | 张俊玲 | 15042512023 | 张俊玲 | 15042512023 | 单班
386 | I级 | 国网阜新彰武县供电公司 | 2108512820781 | 辽宁鑫泓机械制造有限公司 | 交流10kV | 兴隆山66kV变电站 | 0805905482山玉线XLS45 | 通用零部件制造 | 单电源 | 三级负荷 | 400 | 0 | 5347 | 248 | 62 | 186 | 避峰 | 167 | 00:00-23:45 | 0 | 肖猛 | 13780273456 | 肖猛 | 13780273456 | 三班
387 | I级 | 国网阜新彰武县供电公司 | 2108196532129 | 阜新市龙达化工有限公司 | 交流10kV | 抬头山66kV变电站 | 2140705021电网_双庙线3845 | 橡胶零件制造 | 单电源 | 三级负荷 | 630 | 0 | 84784 | 391 | 98 | 293 | 避峰 | 264 | 21:00-13:00 | 0 | 赵阳 | 13604989922 | 赵阳 | 13604989922 | 二班
388 | I级 | 国网阜新蒙古族自治县供电公司 | 2107820031535 | 阜新蒙古族自治县建伟资源循环利用厂 | 交流10kV | 北五66kV变电站 | 0704100034沙西线4845 | 非金属废料和碎屑加工处理 | 单电源 | 三级负荷 | 450 | 0 | 714 | 279 | 70 | 209 | 错峰 | 188 | 21:00-13:00 | 0 | 朱建伟 | 13125664567 | 朱建伟 | 13125664567 | 二班
389 | I级 | 国网阜新蒙古族自治县供电公司 | 2107820050387 | 阜新蒙古族自治县君兰碎石加工有限公司 | 交流10kV | 太平66kV变电站 | 0704100130太北线8751 | 砖瓦、石材等建筑材料制造 | 单电源 | 三级负荷 | 630 | 0 | 116160 | 391 | 98 | 293 | 避峰 | 264 | 00:00-23:45 | 0 | 曹志彬 | 13941814442 | 曹志彬 | 13941814442 | 三班
390 | I级 | 国网阜新细河区供电公司 | 2108246899411 | 辽宁中世生物技术有限公司 | 交流10kV | 开发66kV变电站 | 0800084502开村线KF63 | 泵、阀门、压缩机及类似机械制造 | 单电源 | 三级负荷 | 880 | 0 | 57990 | 546 | 137 | 409 | 避峰 | 368 | 21:00-5:00 | 0 | 王会蕊 | 18641880366 | 王会蕊 | 18641880366 | 单班
391 | I级 | 国网阜新彰武县供电公司 | 2107810171933 | 彰武县欣宇石材加工厂 | 交流10kV | 抬头山66kV变电站 | 2140705022平安线3849 | 土砂石开采 | 单电源 | 三级负荷 | 415 | 0 | 680 | 258 | 64 | 194 | 错峰 | 175 | 21:00-13:00 | 0 | 张欣宇 | 14740806789 | 张欣宇 | 14740806789 | 二班
392 | I级 | 国网阜新蒙古族自治县供电公司 | 2100191655603 | 辽宁三沟酒业有限责任公司 | 交流10kV | 城内66kV变电站 | 0704004024兴光线343 | 酒的制造 | 单电源 | 三级负荷 | 500 | 0 | 40098 | 311 | 78 | 233 | 错峰 | 210 | 21:00-13:00 | 0 | 金梅 | 15641841900 | 金梅 | 15641841900 | 二班
393 | I级 | 国网阜新彰武县供电公司 | 2107810022459 | 彰武县赵家沟金矿 | 交流10kV | 后新秋66kV变电站 | 2140705079金矿线3346 | 贵金属矿采选 | 单电源 | 三级负荷 | 815 | 0 | 72227 | 506 | 127 | 379 | 避峰 | 341 | 00:00-23:45 | 0 | 费海兵 | 15141826699 | 费海兵 | 15141826699 | 三班
394 | I级 | 国网阜新细河区供电公司 | 2108037157575 | 阜新华通管道有限公司 | 交流10kV | 开发66kV变电站 | 805827430开华线KF46 | 铸造及其他金属制品制造 | 单电源 | 三级负荷 | 6000 | 0 | 9270 | 3726 | 932 | 2794 | 避峰 | 2515 | 21:00-13:00 | 0 | 魏佳 | 15241149866 | 魏佳 | 15241149866 | 二班
395 | I级 | 国网阜新蒙古族自治县供电公司 | 2150000221507 | 阜新蒙古族自治县鑫盛水泥制品加工厂 | 交流10kV | 大板66kV变电站 | 0704100101大板东线4349 | 其中：水泥制造 | 单电源 | 三级负荷 | 400 | 0 | 34831 | 248 | 62 | 186 | 错峰 | 167 | 21:00-13:00 | 0 | 齐野 | 13941894216 | 齐野 | 13941894216 | 二班
396 | I级 | 国网阜新彰武县供电公司 | 2108440296289 | 彰武县振兴碎石有限公司 | 交流10kV | 东六66kV变电站 | 2140705034电网_苇子沟线3442 | 土砂石开采 | 单电源 | 三级负荷 | 400 | 0 | 758 | 248 | 62 | 186 | 避峰 | 167 | 00:00-23:45 | 0 | 杨雪 | 13704104229 | 杨雪 | 13704104229 | 三班
397 | I级 | 国网阜新蒙古族自治县供电公司 | 2108073470980 | 阜新顺吉混凝土有限公司 | 交流10kV | 海州营子66kV变电站 | 0704004009海城线742 | 砖瓦、石材等建筑材料制造 | 单电源 | 三级负荷 | 550 | 0 | 16980 | 342 | 85 | 257 | 错峰 | 231 | 21:00-5:00 | 0 | 李艳萍 | 18841842888 | 李艳萍 | 18841842888 | 单班
398 | I级 | 国网阜新细河区供电公司 | 2108096056114 | 阜新天利实业发展有限公司 | 交流10kV | 北郊66kV变电站 | 0000000853北安线853 | 砖瓦、石材等建筑材料制造 | 单电源 | 三级负荷 | 880 | 0 | 12553 | 546 | 137 | 409 | 避峰 | 368 | 21:00-5:00 | 0 | 姚凤军 | 13500487464 | 姚凤军 | 13500487464 | 单班
399 | I级 | 国网阜新彰武县供电公司 | 2107810012360 | 阜新奥腾木业有限公司 | 交流10kV | 兴隆山66kV变电站 | 2140705069园区东下线7746 | 木材加工 | 单电源 | 三级负荷 | 400 | 0 | 8536 | 248 | 62 | 186 | 错峰 | 167 | 21:00-13:00 | 0 | 陈志林 | 13134236239 | 陈志林 | 13134236239 | 二班
400 | I级 | 国网阜新新邱供电分公司 | 2107800003444 | 阜新市新邱区长营子镇兴达烧结砖厂 | 交流10kV | 海州营子66kV变电站 | 000000000310kV海基线765 | 砖瓦、石材等建筑材料制造 | 单电源 | 三级负荷 | 400 | 0 | 178445 | 248 | 62 | 186 | 错峰 | 167 | 21:00-13:00 | 0 | 耿月升 | 13204182229 | 耿月升 | 13204182229 | 二班
401 | I级 | 国网阜新新邱供电分公司 | 2107800003499 | 阜新市新邱区长营子镇兴达烧结砖厂 | 交流10kV | 海州营子66kV变电站 | 000000000310kV海基线765 | 砖瓦、石材等建筑材料制造 | 单电源 | 三级负荷 | 400 | 0 | 177168 | 248 | 62 | 186 | 错峰 | 167 | 21:00-13:00 | 0 | 耿玉秋 | 13204182229 | 耿玉秋 | 13204182229 | 二班
402 | I级 | 国网阜新新邱供电分公司 | 2108654812039 | 阜新市新邱区胜利砖厂 | 交流10kV | 新中66kV变电站 | 0000006067新西线Z51 | 砖瓦、石材等建筑材料制造 | 单电源 | 三级负荷 | 400 | 0 | 81132 | 248 | 62 | 186 | 错峰 | 167 | 21:00-13:00 | 0 | 蔡子兴 | 15641811111 | 蔡子兴 | 15641811111 | 二班
403 | I级 | 国网阜新新邱供电分公司 | 2107800002757 | 阜新中鼎资源利用有限公司 | 交流10kV | 新中66kV变电站 | 0000006067新西线Z51 | 其他未列明的制造业 | 单电源 | 三级负荷 | 400 | 0 | 19 | 248 | 62 | 186 | 避峰 | 167 | 00:00-23:45 | 0 | 阜新中鼎资源利用有限公司 | 18241879999 | 阜新中鼎资源利用有限公司 | 18241879999 | 三班
404 | I级 | 国网阜新蒙古族自治县供电公司 | 2108666890980 | 辽宁省环保集团阜新金霖环境科技有限公司 | 交流10kV | 工业66kV变电站 | 0704004026工园线GY48 | 非金属废料和碎屑加工处理 | 单电源 | 三级负荷 | 630 | 0 | 28224 | 391 | 98 | 293 | 错峰 | 264 | 21:00-5:00 | 0 | 齐 | 19804180857 | 齐 | 19804180857 | 单班
405 | I级 | 国网阜新彰武县供电公司 | 2108651760898 | 辽宁东冶装配式建筑材料有限公司 | 交流10kV | 古井66kV变电站 | 080608355210kV古流线GJ54 | 结构性金属制品制造 | 单电源 | 三级负荷 | 630 | 0 | 5712 | 391 | 98 | 293 | 避峰 | 264 | 00:00-23:45 | 0 | 侯艺 | 13452828283 | 侯艺 | 13452828283 | 三班
406 | I级 | 国网阜新细河区供电公司 | 2108151052666 | 阜新香桐市场经营管理有限公司 | 交流10kV | 开发66kV变电站 | 0800084501开山线KF64 | 矿产品、建材及化工产品批发 | 单电源 | 三级负荷 | 5000 | 0 | 10765 | 3105 | 776 | 2329 | 避峰 | 2096 | 21:00-5:00 | 0 | 甘露 | 13591405605 | 董伟元 | 15040017133 | 单班
407 | I级 | 国网阜新清河门区供电公司 | 2108518633606 | 阜新市商业建筑工程有限责任公司清河门区分公司 | 交流10kV | 乌龙坝66kV变电站 | 0800401292乌镇线8045 | 水泥制造 | 单电源 | 三级负荷 | 515 | 0 | 11160 | 320 | 80 | 240 | 避峰 | 216 | 21:00-5:00 | 0 | 杨蒙 | 15140882135 | 杨蒙 | 15140882135 | 单班
408 | I级 | 国网阜新蒙古族自治县供电公司 | 2150004667500 | 阜新蒙古族自治县大板镇武盛水泥制品加工厂（个体工商户） | 交流10kV | 大板66kV变电站 | 0704100101大板东线4349 | 水泥制造 | 单电源 | 三级负荷 | 400 | 0 | 1400 | 248 | 62 | 186 | 避峰 | 167 | 21:00-13:00 | 0 | 胡超 | 15041841117 | 胡超 | 15041841117 | 二班
409 | I级 | 国网阜新市太平区供电公司 | 2108671846154 | 辽宁鹏翼商砼有限公司 | 交流10kV | 高德66kV变电站 | 80434531510kV高长线GD43 | 石膏、水泥制品及类似制品制造 | 单电源 | 三级负荷 | 315 | 0 | 17390 | 196 | 49 | 147 | 避峰 | 132 | 00:00-23:45 | 0 | 王玉华 | 15042510000 | 王玉华 | 15042510000 | 三班
410 | I级 | 国网阜新新邱供电分公司 | 2107800004359 | 阜新安捷工贸有限公司 | 交流10kV | 海州营子66kV变电站 | 000000000310kV海基线765 | 石膏、水泥制品及类似制品制造 | 单电源 | 三级负荷 | 315 | 0 | 10964 | 196 | 49 | 147 | 避峰 | 132 | 21:00-13:00 | 0 | 杨宇 | 15041865333 | 杨宇 | 15041865333 | 二班
411 | I级 | 国网阜新细河区供电公司 | 2108030772270 | 阜新市寰宇置业管理有限公司 | 交流10kV | 北郊66kV变电站 | 0800217327电网_北工线859 | 石膏、水泥制品及类似制品制造 | 单电源 | 三级负荷 | 315 | 0 | 9369 | 196 | 49 | 147 | 避峰 | 132 | 21:00-13:00 | 0 | 贾洪坡 | 18342825678 | 贾洪坡 | 18342825678 | 二班
412 | I级 | 国网阜新细河区供电公司 | 2108000298944 | 辽宁开溢建筑材料有限公司 | 交流10kV | 玉龙66kV变电站 | 0802789309玉工线-YL66 | 石膏、水泥制品及类似制品制造 | 单电源 | 三级负荷 | 315 | 0 | 5821 | 196 | 49 | 147 | 避峰 | 132 | 21:00-13:00 | 0 | 高延春 | 15641885999 | 高延春 | 15641885999 | 二班
413 | I级 | 国网阜新彰武县供电公司 | 2108596063270 | 彰武县鑫悦商砼有限公司 | 交流10kV | 章古台66kV变电站 | 2140705046林占线3144 | 石膏、水泥制品及类似制品制造 | 单电源 | 三级负荷 | 630 | 0 | 9272 | 391 | 98 | 293 | 避峰 | 264 | 00:00-23:45 | 0 | 范立东 | 13614980789 | 范立东 | 13614980789 | 三班
414 | I级 | 国网阜新细河区供电公司 | 2100191383409 | 辽宁香香(集团)食品有限公司 | 交流10kV | 北郊66kV变电站 | 0000000853北安线853 | 饮料制造 | 单电源 | 三级负荷 | 400 | 0 | 8311 | 248 | 62 | 186 | 错峰 | 167 | 21:00-5:00 | 0 | 谢飞 | 13470528610 | 谢飞 | 13470528610 | 单班
415 | I级 | 国网阜新蒙古族自治县供电公司 | 2107820026047 | 阜新蒙古族自治县碱锅采石有限公司 | 交流10kV | 务欢池66kV变电站 | 0704100025务工线4444 | 土砂石开采 | 单电源 | 三级负荷 | 430 | 0 | 12877 | 267 | 67 | 200 | 错峰 | 180 | 21:00-5:00 | 0 | 吕志强 | 15041886668 | 吕志强 | 15041886668 | 单班
416 | I级 | 国网阜新细河区供电公司 | 2108146076789 | 辽宁瀚石机械制造有限公司 | 交流10kV | 开发66kV变电站 | 0800084502开村线KF63 | 采矿、冶金、建筑专用设备制造 | 单电源 | 三级负荷 | 1250 | 0 | 5700 | 776 | 194 | 582 | 避峰 | 524 | 21:00-13:00 | 0 | 于庆华 | 18524183309 | 于庆华 | 18524183309 | 二班
417 | I级 | 国网阜新蒙古族自治县供电公司 | 2107820060320 | 阜新增益矿业有限公司 | 交流10kV | 大五家子66kV变电站 | 0704100080大五东线4643 | 铁矿采选 | 单电源 | 三级负荷 | 830 | 0 | 688 | 515 | 129 | 386 | 避峰 | 347 | 00:00-23:45 | 0 | 李伟 | 15841882423 | 李伟 | 15841882423 | 三班
418 | I级 | 国网阜新蒙古族自治县供电公司 | 2108073467094 | 辽宁亿鑫红洋饮品集团有限公司 | 交流10kV | 麦地66kV变电站 | 0000000942水王线942 | 饮料制造 | 单电源 | 三级负荷 | 475 | 0 | 8528 | 295 | 74 | 221 | 错峰 | 199 | 21:00-5:00 | 0 | 张震红 | 15941839103 | 张震红 | 15941839103 | 单班
419 | I级 | 国网阜新彰武县供电公司 | 2107810036205 | 彰武县章古台镇瑞景塑业加工厂(1) | 交流10kV | 章古台66kV变电站 | 2140705043章东线3143 | 非金属废料和碎屑加工处理 | 单电源 | 三级负荷 | 450 | 0 | 3554 | 279 | 70 | 209 | 错峰 | 188 | 21:00-13:00 | 0 | 王贺新 | 15241855540 | 王贺新 | 15241855540 | 二班
420 | I级 | 国网阜新细河区供电公司 | 2108195839825 | 阜新市桃李园特色食品有限公司 | 交流10kV | 玉龙66kV变电站 | 803613315玉园线YL45 | 其他食品制造 | 单电源 | 三级负荷 | 630 | 0 | 13240 | 391 | 98 | 293 | 避峰 | 264 | 21:00-13:00 | 0 | 张宏智 | 13941850588 | 张宏智 | 15804180127 | 二班
421 | I级 | 国网阜新蒙古族自治县供电公司 | 2107820009969 | 辽宁环益废弃物循环再利用有限公司 | 交流10kV | 大板66kV变电站 | 0704100009大富线4342 | 非金属废料和碎屑加工处理 | 单电源 | 三级负荷 | 545 | 0 | 5553 | 338 | 85 | 253 | 错峰 | 228 | 21:00-13:00 | 0 | 吴骞 | 18741888950 | 吴骞 | 18741888950 | 二班
422 | I级 | 国网阜新蒙古族自治县供电公司 | 2108573471177 | 阜新昕利纸业有限公司 | 交流10kV | 北五66kV变电站 | 0704100100沙南线4848 | 纸制品制造 | 单电源 | 三级负荷 | 1260 | 0 | 1710 | 782 | 196 | 586 | 避峰 | 527 | 00:00-23:45 | 0 | 郑俊毅 | 13464872228 | 郑俊毅 | 13464872228 | 三班
423 | I级 | 国网阜新蒙古族自治县供电公司 | 2150001143035 | 阜新蒙古族自治县大板镇超越石材加工厂（个体工商户） | 交流10kV | 大板66kV变电站 | 0704100101大板东线4349 | 砖瓦、石材等建筑材料制造 | 单电源 | 三级负荷 | 1730 | 0 | 25 | 1074 | 269 | 805 | 避峰 | 725 | 00:00-23:45 | 0 | 胡超 | 15641802288 | 胡超 | 15641802288 | 三班
424 | I级 | 国网阜新彰武县供电公司 | 2108656704903 | 阜新浩海硅砂矿业有限责任公司 | 交流10kV | 四合城66kV变电站 | 2140705049电网_马莲侵线3943 | 其他未列明的制造业 | 单电源 | 三级负荷 | 830 | 0 | 1290 | 515 | 129 | 386 | 避峰 | 347 | 00:00-23:45 | 0 | 季文豹 | 15134020453 | 季文豹 | 15134020453 | 三班
425 | I级 | 国网阜新蒙古族自治县供电公司 | 2108617650915 | 辽宁众辉生物科技有限公司 | 交流10kV | 电网_周家66千伏变电站 | 0704100085电网_周化二线ZJ57 | 化学药品原料药制造 | 二类 | 二级负荷 | 16500 | 0 | 3699380 | 13728 | 3432 | 10296 | 避峰 | 9266 | 00:00-23:45 | 0 | 郭建法 | 18540360107 | 郭建法 | 18540360107 | 三班 | 周园二线ZJ42、周园一线ZJ41
426 | I级 | 国网阜新蒙古族自治县供电公司 | 2108674858907 | 辽宁众辉生物科技有限公司 | 交流10kV | 电网_周家66千伏变电站 | 0704100087电网_周园一线ZJ41 | 化学药品原料药制造 | 二类 | 二级负荷 | 23200 | 0 | 5134280 | 14407 | 3602 | 10805 | 避峰 | 9725 | 00:00-23:45 | 0 | 顾从明 | 13301471778 | 顾从明 | 13301471778 | 三班 | 众辉二线、周园一线ZJ41
427 | I级 | 国网阜新蒙古族自治县供电公司 | 2150000333144 | 阜新清稷升科技有限公司 | 交流10kV | 张九店66kV变电站 | 0704100158张园一线7249 | 专用化学产品制造 | 二类 | 二级负荷 | 500 | 0 | 14820 | 416 | 104 | 312 | 错峰 | 281 | 21:00-13:00 | 0 | 施雯 | 18641879431 | 施雯 | 18641879431 | 二班
428 | I级 | 国网阜新蒙古族自治县供电公司 | 2107820004094 | 金凯(辽宁)生命科技股份有限公司 | 交流10kV | 电网_周家66千伏变电站 | 0704100088电网_周园二线ZJ42 | 基础化学原料制造 | 二类 | 二级负荷 | 11300 | 8000 | 3128580 | 7017 | 1754 | 5263 | 避峰 | 4737 | 00:00-23:45 | 4737 | 马超军 | 15041896321 | 马超军 | 15041896321 | 三班 | 张化线7253
429 | I级 | 国网阜新蒙古族自治县供电公司 | 2108554066897 | 辽宁龙田化工科技有限公司 | 交流10kV | 伊马图66kV变电站 | 0704100149伊化2号线052 | 基础化学原料制造 | 二类 | 二级负荷 | 7230 | 3300 | 1698960 | 4490 | 1122 | 3368 | 避峰 | 3031 | 21:00-13:00 | 2640 | 李龙生 | 13328174568 | 李龙生 | 13328174568 | 二班 | 张园一线7249
430 | I级 | 国网阜新蒙古族自治县供电公司 | 2108273957120 | 辽宁凯莱英医药化学有限公司 | 交流10kV | 伊马图66kV变电站 | 0704100167氟化二线058 | 化学药品原料药制造 | 二类 | 二级负荷 | 6350 | 0 | 1125380 | 4750 | 1187 | 3563 | 避峰 | 3207 | 00:00-23:45 | 0 | 张常亮 | 15134054954 | 张常亮 | 15134054954 | 三班 | 张化线7253
431 | I级 | 国网阜新蒙古族自治县供电公司 | 2108553443581 | 阜新清稷升科技有限公司 | 交流10kV | 伊马图66kV变电站 | 0704100169伊北二线057 | 日用化学产品制造 | 二类 | 二级负荷 | 5350 | 3700 | 642400 | 4002 | 1000 | 3002 | 避峰 | 2702 | 00:00-23:45 | 2702 | 刘媛媛 | 13841801723 | 刘媛媛 | 13841801723 | 三班 | 张化线7253
432 | I级 | 国网阜新海州供电分公司 | 2100195002038 | 锦州恒通氟化学有限公司 | 交流10kV | 西郊66kV变电站 | 0000006011西塑线454 | 基础化学原料制造 | 单电源 | 三级负荷 | 5020 | 0 | 2913 | 3755 | 939 | 2816 | 避峰 | 2534 | 21:00-13:00 | 0 | 成静 | 15042510204 | 成静 | 15042510204 | 二班
433 | I级 | 国网阜新蒙古族自治县供电公司 | 2108151733192 | 阜新达得利化工股份有限公司 | 交流10kV | 伊马图66kV变电站 | 0704100135氟化一线042 | 基础化学原料制造 | 二类 | 二级负荷 | 3510 | 2457 | 1294260 | 2920 | 730 | 2190 | 避峰 | 1971 | 00:00-23:45 | 1965.6 | 张伟 | 15134035698 | 张伟 | 15134035698 | 三班 | 张化线7253
434 | I级 | 国网阜新新邱供电分公司 | 2108676582963 | 辽宁盛泽催化剂科技有限公司 | 交流10kV | 电网_兴合66kV变电站 | 080614361510kV兴盛线 | 专用化学产品制造 | 单电源 | 三级负荷 | 5000 | 0 | 931980 | 3105 | 776 | 2329 | 避峰 | 2096 | 00:00-23:45 | 0 | 李健 | 13464838344 | 李健 | 13464838344 | 三班
435 | I级 | 国网阜新蒙古族自治县供电公司 | 2108643919114 | 阜新瑞宁化工有限公司 | 交流10kV | 伊马图66kV变电站 | 0704100148伊化1号线044 | 基础化学原料制造 | 二类 | 二级负荷 | 4230 | 1500 | 974620 | 2627 | 657 | 1970 | 避峰 | 1773 | 00:00-23:45 | 1200 | 肖辉 | 15134008686 | 肖辉 | 15134008686 | 三班 | 周园二线ZJ42
436 | I级 | 国网阜新蒙古族自治县供电公司 | 2108626633031 | 阜新孚隆宝医药科技有限公司 | 交流10kV | 张九店66kV变电站 | 0704100015张化线7252 | 化学药品原料药制造 | 二类 | 二级负荷 | 2815 | 0 | 728326 | 2342 | 586 | 1756 | 避峰 | 1580 | 00:00-23:45 | 0 | 唐玉娟 | 15141817668 | 唐玉娟 | 15141817668 | 三班 | 伊北一线046
437 | I级 | 国网阜新蒙古族自治县供电公司 | 2108114722359 | 辽宁天予化工有限公司 | 交流10kV | 伊马图66kV变电站 | 0704100148伊化1号线044 | 基础化学原料制造 | 二类 | 二级负荷 | 4000 | 0 | 1063300 | 2484 | 621 | 1863 | 避峰 | 1677 | 00:00-23:45 | 0 | 赵宏权 | 15104184885 | 赵宏权 | 15104184885 | 三班 | 周园二线ZJ42
438 | I级 | 国网阜新蒙古族自治县供电公司 | 2108603085950 | 阜新奥瑞凯精细化工有限公司 | 交流10kV | 张九店66kV变电站 | 0704100015张化线7252 | 基础化学原料制造 | 二类 | 二级负荷 | 2195 | 0 | 861700 | 1826 | 457 | 1369 | 避峰 | 1232 | 21:00-13:00 | 0 | 杨银行 | 14741415955 | 杨银行 | 14741415955 | 二班 | 伊化2号线052
439 | I级 | 国网阜新蒙古族自治县供电公司 | 2108129703879 | 辽宁东欣化工科技有限公司 | 交流10kV | 电网_周家66千伏变电站 | 0704100087电网_周园一线ZJ41 | 基础化学原料制造 | 二类 | 二级负荷 | 3550 | 0 | 7080 | 2205 | 551 | 1654 | 避峰 | 1489 | 21:00-13:00 | 0 | 马长亮 | 13700024952 | 马长亮 | 13700024952 | 二班 | 周园二线ZJ42
440 | I级 | 国网阜新新邱供电分公司 | 2108672847985 | 阜新煜科化工科技有限公司 | 交流10kV | 电网_兴合66kV变电站 | 805921706电网_兴五线XH41 | 化学药品原料药制造 | 二类 | 二级负荷 | 2815 | 0 | 59988 | 1748 | 437 | 1311 | 避峰 | 1180 | 00:00-23:45 | 0 | 王福君 | 13050723555 | 王福君 | 13050723555 | 三班 | 80611156410kV兴家线XH46
441 | I级 | 国网阜新新邱供电分公司 | 2108672848089 | 阜新昊瑞化工科技有限公司 | 交流10kV | 电网_兴合66kV变电站 | 805921706电网_兴五线XH41 | 化学药品原料药制造 | 二类 | 二级负荷 | 2815 | 0 | 54330 | 1748 | 437 | 1311 | 避峰 | 1180 | 00:00-23:45 | 0 | 宋雪峰 | 13050723555 | 宋雪峰 | 13050723555 | 三班 | 80611156410kV兴家线XH46
442 | I级 | 国网阜新蒙古族自治县供电公司 | 2108550167727 | 阜新峰成化工科技发展有限公司 | 交流10kV | 伊马图66kV变电站 | 伊北一线046 | 日用化学产品制造 | 二类 | 二级负荷 | 2545 | 1781 | 403932 | 1580 | 395 | 1185 | 避峰 | 1067 | 00:00-23:45 | 1067 | 吴浩 | 18641856663 | 吴浩 | 18641856663 | 三班 | 张化线7253
443 | I级 | 国网阜新蒙古族自治县供电公司 | 2108207509627 | 阜新宇泽化工有限公司 | 交流10kV | 周家66千伏变电站 | 周园二线ZJ42 | 基础化学原料制造 | 二类 | 二级负荷 | 3625 | 2000 | 406245 | 2251 | 563 | 1688 | 避峰 | 1519 | 00:00-23:45 | 1519 | 刘飞 | 15042506888 | 刘飞 | 15042506888 | 三班 | 伊化1号线044
444 | I级 | 国网阜新蒙古族自治县供电公司 | 2108116730688 | 阜新金特莱氟化学有限责任公司 | 交流10kV | 电网_周家66千伏变电站 | 0704100086电网_周南二线ZJ55 | 基础化学原料制造 | 二类 | 二级负荷 | 1260 | 0 | 510615 | 1048 | 262 | 786 | 避峰 | 707 | 00:00-23:45 | 0 | 倪令斌 | 13941808502 | 倪令斌 | 13941808502 | 三班
445 | I级 | 国网阜新蒙古族自治县供电公司 | 2108656978908 | 阜新都创新材料科技有限公司 | 交流10kV | 电网_周家66千伏变电站 | 0704100089电网_周南一线ZJ54 | 化学药品原料药制造 | 二类 | 二级负荷 | 2815 | 0 | 426346 | 1748 | 437 | 1311 | 避峰 | 1180 | 00:00-23:45 | 0 | 严侠 | 13304985715 | 严侠 | 13304985715 | 三班 | 周西一线ZJ43
446 | I级 | 国网阜新蒙古族自治县供电公司 | 2107820007282 | 阜新龙瑞药业有限责任公司 | 交流10kV | 张九店66kV变电站 | 0704100015张化线7252 | 化学药品原料药制造 | 二类 | 二级负荷 | 2500 | 0 | 331560 | 1553 | 388 | 1165 | 避峰 | 1049 | 00:00-23:45 | 0 | 孙鑫 | 13841834355 | 孙鑫 | 13841834355 | 三班 | 氟化二线058
447 | I级 | 国网阜新蒙古族自治县供电公司 | 2108660600657 | 阜新凯森盟化工科技有限公司 | 交流10kV | 张九店66kV变电站 | 0704100015张化线7252 | 基础化学原料制造 | 二类 | 二级负荷 | 3915 | 0 | 206386 | 2431 | 608 | 1823 | 避峰 | 1641 | 00:00-23:45 | 0 | 王宏阳 | 13644187773 | 王宏阳 | 13644187773 | 三班 | 伊化2号线052
448 | I级 | 国网阜新蒙古族自治县供电公司 | 2150000267240 | 德施普（辽宁）新材料技术有限公司 | 交流10kV | 电网_周家66千伏变电站 | 0704100089电网_周南一线ZJ54 | 基础化学原料制造 | 二类 | 二级负荷 | 3200 | 2240 | 402460 | 1987 | 497 | 1490 | 避峰 | 1341 | 00:00-23:45 | 1341 | 于继彤 | 13704033799 | 于继彤 | 13704033799 | 三班 | 周西一线ZJ43
449 | I级 | 国网阜新蒙古族自治县供电公司 | 2108554092915 | 辽宁九华化工有限公司 | 交流10kV | 伊马图66kV变电站 | 0704100148伊化1号线044 | 化学药品制剂制造 | 二级 | 二级负荷 | 2200 | 0 | 2910 | 1366 | 342 | 1024 | 避峰 | 922 | 00:00-23:45 | 0 | 王磊 | 18342823666 | 王磊 | 18342823666 | 三班 | 张园一线7249
450 | I级 | 国网阜新蒙古族自治县供电公司 | 2108654551709 | 辽宁沈源化工科技有限公司 | 交流10kV | 周家66千伏变电站 | 0704100084周西一线ZJ43 | 基础化学原料制造 | 二级 | 二级负荷 | 1565 | 1095 | 2756 | 972 | 243 | 729 | 避峰 | 656 | 00:00-23:45 | 656 | 陈海滨 | 13394186699 | 徐亚芳 | 13464833225 | 三班 | 周南一线ZJ54
451 | I级 | 国网阜新海州供电分公司 | 2100195001947 | 阜新奥瑞凯新材料有限公司 | 交流10kV | 西郊66kV变电站 | 0000006011西塑线454 | 基础化学原料制造 | 三级 | 三级负荷 | 750 | 0 | 2625 | 466 | 116 | 350 | 避峰 | 315 | 21:00-5:00 | 0 | 李明伟 | 13841829933 | 李明伟 | 13841829933 | 单班
452 | I级 | 国网阜新蒙古族自治县供电公司 | 2108618834882 | 辽宁升联生物科技有限公司 | 交流10kV | 伊马图66kV变电站 | 0704100104伊北一线048 | 基础化学原料制造 | 二类 | 二级负荷 | 1315 | 920 | 214798 | 817 | 204 | 613 | 避峰 | 552 | 00:00-23:45 | 552 | 金爱明 | 13841892422 | 金爱明 | 13841892422 | 三班 | 张化线7253
453 | I级 | 国网阜新蒙古族自治县供电公司 | 2108621428148 | 辽宁康森化工科技有限公司 | 交流10kV | 张九店66kV变电站 | 0704100158张园一线7249 | 基础化学原料制造 | 二类 | 二级负荷 | 1000 | 0 | 39300 | 621 | 155 | 466 | 避峰 | 419 | 00:00-23:45 | 0 | 张人久 | 15041861993 | 张人久 | 15041861993 | 三班 | 伊北二线057
454 | I级 | 国网阜新蒙古族自治县供电公司 | 2108227575862 | 阜新弘润精细化工有限责任公司 | 交流10kV | 伊马图66kV变电站 | 0704100148伊化1号线044 | 专用化学产品制造 | 二类 | 二级负荷 | 630 | 0 | 149836 | 471 | 118 | 353 | 避峰 | 318 | 21:00-13:00 | 0 | 刘吉 | 18698751122 | 刘吉 | 18698751122 | 二班 | 周西二线ZJ44
455 | I级 | 国网阜新海州供电分公司 | 2108115484672 | 阜新金鸿泰化工有限公司 | 交流10kV | 创业66kV变电站 | 0000000008韩梁线1241 | 化学药品原料药制造 | 单电源 | 三级负荷 | 630 | 0 | 65344 | 471 | 118 | 353 | 避峰 | 318 | 21:00-13:00 | 0 | 汤纯忠 | 18241835999 | 汤纯忠 | 18241835999 | 二班
456 | I级 | 国网阜新蒙古族自治县供电公司 | 2107820058772 | 阜新蒙古族自治县毅丰化工有限公司 | 交流10kV | 于寺66kV变电站 | 0704100056电网_于西线YS41 | 专用化学产品制造 | 单电源 | 三级负荷 | 400 | 0 | 136115 | 333 | 83 | 250 | 避峰 | 225 | 00:00-23:45 | 0 | 孙喜财 | 13464881444 | 孙喜财 | 13464881444 | 三班
457 | I级 | 国网阜新蒙古族自治县供电公司 | 2108633620767 | 阜新龙瑞药业有限责任公司 | 交流10kV | 张九店66kV变电站 | 0704100015张化线7252 | 化学药品原料药制造 | 二类 | 二级负荷 | 730 | 0 | 29372 | 453 | 113 | 340 | 避峰 | 306 | 21:00-13:00 | 0 | 孙鑫 | 13841834355 | 孙鑫 | 13841834355 | 二班 | 伊北一线046
458 | I级 | 国网阜新清河门区供电公司 | 2107080005693 | 阜新鸿鑫化工厂 | 交流10kV | 清河门66kV变电站 | 805903432电网_10kV清西线QHM52 | 专用化学产品制造 | 单电源 | 三级负荷 | 500 | 0 | 167286 | 311 | 78 | 233 | 避峰 | 210 | 00:00-23:45 | 0 | 马静 | 13464868542 | 马静 | 13464868542 | 三班
459 | I级 | 国网阜新蒙古族自治县供电公司 | 2108652143540 | 阜新瑞丰氟化学有限公司 | 交流10kV | 伊马图66kV变电站 | 0704100169伊北二线057 | 化学药品原料药制造 | 单电源 | 三级负荷 | 1890 | 0 | 110340 | 1174 | 293 | 881 | 避峰 | 793 | 00:00-23:45 | 0 | 吴彦军 | 15641823996 | 吴彦军 | 15641823996 | 三班
460 | I级 | 国网阜新蒙古族自治县供电公司 | 2108656701409 | 阜新亚凯医药科技有限公司 | 交流10kV | 电网_周家66千伏变电站 | 0704100086电网_周南二线ZJ55 | 化学药品原料药制造 | 二类 | 二级负荷 | 730 | 0 | 1232 | 453 | 113 | 340 | 避峰 | 306 | 00:00-23:45 | 0 | 于国民 | 18912588178 | 于国民 | 18912588178 | 三班 | 周西一线ZJ43
461 | I级 | 国网阜新清河门区供电公司 | 2107080004296 | 阜新鸿鑫电子材料科技有限公司 | 交流10kV | 清河门66kV变电站 | 805903432电网_10kV清西线QHM52 | 专用化学产品制造 | 单电源 | 三级负荷 | 650 | 0 | 146112 | 404 | 101 | 303 | 避峰 | 273 | 00:00-23:45 | 0 | 李晓霖 | 15841898080 | 李晓霖 | 15841898080 | 三班
462 | I级 | 国网阜新蒙古族自治县供电公司 | 2107820007295 | 阜新铭大化学有限公司 | 交流10kV | 伊马图66kV变电站 | 0704100104伊北一线048 | 基础化学原料制造 | 二类 | 二级负荷 | 1330 | 0 | 1871 | 826 | 206 | 620 | 避峰 | 558 | 00:00-23:45 | 0 | 桑奎明 | 15041895198 | 桑奎明 | 15041895198 | 三班 | 张化线7253
463 | I级 | 国网阜新海州供电分公司 | 2108411516891 | 阜新宝地置业有限公司 | 交流10kV | 西山66kV变电站 | 0801753309电网_10千伏山宝线XS47 | 综合零售 | 单电源 | 三级负荷 | 6250 | 0 | 47825 | 4675 | 1169 | 3506 | 避峰 | 3155 | 21:00-13:00 | 0 | 陈峰 | 13841880696 | 陈峰 | 13841880696 | 二班 | 山润线XS62
464 | I级 | 国网阜新海州供电分公司 | 2108411529325 | 阜新润云商业有限公司 | 交流10kV | 西山66kV变电站 | 0801753309电网_10千伏山宝线XS47 | 综合零售 | 单电源 | 三级负荷 | 5600 | 0 | 303883 | 4189 | 1047 | 3142 | 避峰 | 2828 | 21:00-13:00 | 0 | 杨洋 | 15134053443 | 杨洋 | 15134053443 | 二班 | 山宝线XS47
465 | I级 | 国网阜新海州供电分公司 | 2108123014599 | 阜新大润发商业有限公司 | 交流10kV | 中心66kV变电站 | 0000050149电网_中滨线 | 综合零售 | 单电源 | 三级负荷 | 4315 | 0 | 409675 | 3228 | 807 | 2421 | 避峰 | 2179 | 21:00-13:00 | 0 | 杨洋 | 15134053443 | 杨洋 | 15134053443 | 二班
466 | I级 | 国网阜新海州供电分公司 | 2100190826389 | 大商阜新新玛特购物广场有限公司 | 交流10kV | 滨河66kV变电站 | 0800431365电网_滨泰线 | 综合零售 | 单电源 | 三级负荷 | 4100 | 0 | 544050 | 3067 | 767 | 2300 | 避峰 | 2070 | 21:00-13:00 | 0 | 佟杰 | 13941800388 | 佟杰 | 13941800388 | 二班
467 | I级 | 国网阜新海州供电分公司 | 2108257264510 | 阜新市城市建设发展有限公司(城建雅馨小区商场主备) | 交流10kV | 西山66kV变电站 | 0800018516电网_10千伏山东线XS60 | 综合零售 | 单电源 | 三级负荷 | 3750 | 0 | 1950 | 2805 | 701 | 2104 | 避峰 | 1894 | 21:00-13:00 | 0 | 王新宇 | 17741815900 | 王新宇 | 17741815900 | 二班 | 山市线XS44 山市线XS44 山市线XS44
468 | I级 | 国网阜新彰武县供电公司 | 2108159010358 | 彰武鼎信商厦有限公司 | 交流10kV | 镇南66kV变电站 | 0800227312城中线1344 | 综合零售 | 单电源 | 三级负荷 | 8000 | 0 | 391388 | 4968 | 1242 | 3726 | 避峰 | 3353 | 21:00-13:00 | 0 | 韩喜林 | 13795028006 | 韩喜林 | 13795028006 | 二班
469 | I级 | 国网阜新海州供电分公司 | 2108030535921 | 阜新鑫维实业房地产开发有限公司 | 交流10kV | 中心66kV变电站 | 0000050149电网_中滨线 | 综合零售 | 单电源 | 三级负荷 | 2500 | 0 | 47055 | 1870 | 468 | 1402 | 避峰 | 1262 | 21:00-13:00 | 0 | 马满意 | 13904981978 | 马满意 | 13904981978 | 二班 | 滨桥线1461 滨桥线1461
470 | I级 | 国网阜新海州供电分公司 | 2108481191213 | 阜新和平房屋开发有限公司 | 交流10kV | 电网_和平中央公馆小区开关站 | 805039312电网_和平中央公馆小区开关站107 | 综合零售 | 单电源 | 三级负荷 | 2000 | 0 | 40578 | 1496 | 374 | 1122 | 避峰 | 1010 | 21:00-13:00 | 0 | 朱宇 | 15140890489 | 朱宇 | 15140890489 | 二班 | 滨北线1451
471 | I级 | 国网阜新海州供电分公司 | 2108123014889 | 阜新大润发商业有限公司 | 交流10kV | 中心66kV变电站 | 0000050142中局线157 | 综合零售 | 单电源 | 三级负荷 | 2000 | 0 | 493 | 1496 | 374 | 1122 | 避峰 | 1010 | 21:00-13:00 | 0 | 阜新大润发商业有限公司 | 18741812551 | 阜新大润发商业有限公司 | 18741812551 | 二班
472 | I级 | 国网阜新蒙古族自治县供电公司 | 2108205284632 | 阜新蒙古族自治县京都购物广场有限公司 | 交流10kV | 城内66kV变电站 | 0704004002西干线344 | 综合零售 | 单电源 | 三级负荷 | 6250 | 0 | 200349 | 3881 | 970 | 2911 | 避峰 | 2620 | 21:00-13:00 | 0 | 楼伟 | 18641875833 | 楼伟 | 18641875833 | 二班
473 | I级 | 国网阜新细河区供电公司 | 2108605867501 | 阜新亨林房地产开发有限公司(亨林名都小区商城主备) | 交流10kV | 红树66kV变电站 | 0800711311红阳线-1142 | 综合零售 | 单电源 | 三级负荷 | 3750 | 0 | 215951 | 2329 | 582 | 1747 | 避峰 | 1572 | 21:00-13:00 | 0 | 梁先军 | 15134036406 | 梁先军 | 15134036406 | 二班
474 | I级 | 国网阜新彰武县供电公司 | 2108423707764 | 彰武汇海房地产开发有限公司(中央商务区综合商场) | 交流10kV | 镇南66kV变电站 | 0805927628城汇线ZN51 | 综合零售 | 单电源 | 三级负荷 | 5000 | 0 | 224948 | 3105 | 776 | 2329 | 避峰 | 2096 | 21:00-13:00 | 0 | 冯经理 | 13028297788 | 冯经理 | 13028297788 | 二班
475 | I级 | 国网阜新海州供电分公司 | 2100190826334 | 大商阜新千盛百货有限公司 | 交流10kV | 滨河66kV变电站 | 0000501441电网_滨北线 | 综合零售 | 单电源 | 三级负荷 | 1250 | 0 | 207674 | 935 | 234 | 701 | 避峰 | 631 | 21:00-13:00 | 0 | 徐佐东 | 13795075878 | 徐佐东 | 13795075878 | 二班
476 | I级 | 国网阜新海州供电分公司 | 2108037159379 | 阜新市海州区大蓉和海鲜美食广场 | 交流10kV | 中心66kV变电站 | 0000050151电网_中兴线 | 综合零售 | 单电源 | 三级负荷 | 1000 | 0 | 6346 | 748 | 187 | 561 | 避峰 | 505 | 21:00-13:00 | 0 | 鲁桂荣 | 13941828648 | 鲁桂荣 | 13941828648 | 二班
477 | I级 | 国网阜新细河区供电公司 | 2100190826015 | 阜新华隆房地产开发公司(商贸城工地) | 交流10kV | 中心66kV变电站 | 0000050141中北线156 | 综合零售 | 单电源 | 三级负荷 | 800 | 0 | 147796 | 666 | 166 | 500 | 避峰 | 450 | 21:00-13:00 | 0 | 周立刚 | 13898541111 | 周立刚 | 13898541111 | 二班
478 | I级 | 国网阜新蒙古族自治县供电公司 | 2108033521266 | 阜新蒙古族自治县国贸大厦有限责任公司 | 交流10kV | 城内66kV变电站 | 0704004003西水源线342 | 综合零售 | 单电源 | 三级负荷 | 630 | 0 | 84509 | 524 | 131 | 393 | 避峰 | 354 | 21:00-13:00 | 0 | 田野 | 15841856811 | 田野 | 15841856811 | 二班
479 | I级 | 国网阜新蒙古族自治县供电公司 | 2100191510089 | 阜新蒙古族自治县国贸大厦有限责任公司 | 交流10kV | 城内66kV变电站 | 0704004003西水源线342 | 综合零售 | 单电源 | 三级负荷 | 630 | 0 | 72721 | 524 | 131 | 393 | 避峰 | 354 | 21:00-13:00 | 0 | 赵雪峰 | 13464881103 | 赵雪峰 | 13464881103 | 二班
480 | I级 | 国网阜新蒙古族自治县供电公司 | 2108165047713 | 阜新蒙古族自治县国贸大厦有限责任公司 | 交流10kV | 城内66kV变电站 | 0704004003西水源线342 | 综合零售 | 单电源 | 三级负荷 | 630 | 0 | 28597 | 471 | 118 | 353 | 避峰 | 318 | 21:00-13:00 | 0 | 赵国玉 | 13904987606 | 赵国玉 | 13904987606 | 二班
481 | I级 | 国网阜新蒙古族自治县供电公司 | 2108647504585 | 阜新蒙古族自治县国贸大厦有限责任公司 | 交流10kV | 城内66kV变电站 | 0704004003西水源线342 | 综合零售 | 单电源 | 三级负荷 | 630 | 0 | 39500 | 471 | 118 | 353 | 避峰 | 318 | 21:00-13:00 | 0 | 赵国玉 | 13904987606 | 赵国玉 | 13904987606 | 二班
482 | I级 | 国网阜新海州供电分公司 | 2100190827496 | 阜新新城房屋开发有限公司 | 交流10kV | 西山66kV变电站 | 0800018519电网_10千伏山放线XS54 | 综合零售 | 单电源 | 三级负荷 | 630 | 0 | 86377 | 471 | 118 | 353 | 避峰 | 318 | 21:00-13:00 | 0 | 马学飞 | 18642181999 | 马学飞 | 18642181999 | 二班
483 | I级 | 国网阜新蒙古族自治县供电公司 | 2108412359903 | 阜新市粮油工贸有限公司 | 交流10kV | 他本66kV变电站 | 0704100073他西线6443 | 综合零售 | 单电源 | 三级负荷 | 1200 | 0 | 38309 | 745 | 186 | 559 | 避峰 | 503 | 21:00-13:00 | 0 | 徐辰义 | 18041879997 | 姜爽 | 18504182625 | 二班
484 | I级 | 国网阜新市太平区供电公司 | 2108662055576 | 辽宁东万林实业有限公司 | 交流10kV | 滨河66kV变电站 | 0803069316滨勿线 | 综合零售 | 单电源 | 三级负荷 | 630 | 0 | 36251 | 391 | 98 | 293 | 避峰 | 264 | 00:00-23:45 | 0 | 曹利 | 15904985564 | 曹利 | 15904985564 | 三班
485 | I级 | 国网阜新彰武县供电公司 | 2108087790861 | 彰武新时代购物广场有限公司 | 交流10kV | 北山66kV变电站 | 2140705009电网_城麟线1345 | 综合零售 | 单电源 | 三级负荷 | 1250 | 0 | 40409 | 776 | 194 | 582 | 避峰 | 524 | 00:00-23:45 | 0 | 冷雪柏 | 13104187777 | 冷雪柏 | 13104187777 | 三班
486 | I级 | 国网阜新蒙古族自治县供电公司 | 2108422992893 | 辽宁广厦兴荣房地产开发有限公司(兴荣商业中心商场主备) | 交流10kV | 城内66kV变电站 | 0704004024兴光线343 | 综合零售 | 单电源 | 三级负荷 | 3300 | 0 | 65446 | 2049 | 512 | 1537 | 避峰 | 1383 | 00:00-23:45 | 0 | 王树勇 | 15304080006 | 王树勇 | 15304080006 | 三班

## 汇总表
阜新市2026年有序用电措施汇总表
单位：万千伏安、万千瓦
地区名称 | 参与总户数 （户） | 供电合同总容量 （万千伏安） | 可控总户数 （户） | 可控总容量 （万千伏安） | 可控总负荷 （万千伏安） | 有序用电措施
[6 empty] | Ⅵ级 |  |  |  | Ⅴ级 |  |  |  | Ⅳ级 |  |  |  | Ⅲ级 |  |  |  | Ⅱ级 |  |  |  | Ⅰ级
[6 empty] | 转限电总负荷 | 其中错峰负荷 | 其中避峰负荷 | 其中限电负荷 | 转限电总负荷 | 其中错峰负荷 | 其中避峰负荷 | 其中限电负荷 | 转限电总负荷 | 其中错峰负荷 | 其中避峰负荷 | 其中限电负荷 | 转限电总负荷 | 其中错峰负荷 | 其中避峰负荷 | 其中限电负荷 | 转限电总负荷 | 其中错峰负荷 | 其中避峰负荷 | 其中限电负荷 | 转限电总负荷 | 其中错峰负荷 | 其中避峰负荷 | 其中限电负荷
阜新 | 486 | 125.33 | 63 | 21.3 | 14.83 | 38.43 | 0 | 38.43 | 0 | 44.75 | 0.475 | 44.27 | 0 | 48.07 | 0.84 | 47.23 | 0 | 50.15 | 1.42 | 48.73 | 0 | 56.58 | 1.44 | 55.14 | 0 | 59.68 | 1.45 | 58.23 | 0